## Sheet1
Référence Article | Libellé Article | Statut Article | Catalogue | Famille | Sous-Famille | Usage | Délai d'appro (jours) | CMP (€) | Fournisseur | N° de marché | Fabricant | libelleAchat | Sous Système
VCASU00014 | COFFRET VISIO 7 RETOUR CHANTIER | ACTIF | Courants faibles | Camera | Surveillance | Catégorie ratp non définie | 0 | 0 |  |  |  | Coffret VISIO 7 retour chantier neuf | 3.4
VCASU00015 | CLE POUR COFFRET VISIO 7 | ACTIF | Courants faibles | Camera | Surveillance | Catégorie ratp non définie | 47 | 4.6 |  |  |  | Clé 6 pans mâle pour serrure de coffrets caméras VISIO 7 | 3.4
VCASU00020 | COFFRET + CAMERA + SUSPENTE | ACTIF | Courants faibles | Camera | Surveillance | Catégorie ratp non définie | 0 | 150 |  |  |  | Coffret Caméra Visio 7 sur suspente environ 1 mètre + caméra. | 3.4
VCASU00030 | CAISSON CAMERA TUNNEL NOIR | ACTIF | Courants faibles | Camera | Surveillance | Catégorie ratp non définie | 80 | 319.6186 |  |  |  | Caisson Tunnel noir en aluminium avec support creux pour caméras | 3.4
VCASU00040 | CAISSON BEIGE POUR CAMÉRA 230VAC | ACTIF | Courants faibles | Camera | Surveillance | Catégorie ratp non définie | 117 | 340 |  |  |  | Caisson aluminium IP66/67 avec pare soleil ABS, beige RAL9OO2, chauffage 230Vac dim.utiles (I x h x L)mm : 100 x 70 x 250. Visserie standard. Livré avec passe-câbles ref : OWBIP2 + support mural ref : WBOVA2 + mâchoire de fixation ref : WSFPA + support plafond ref : WCM4A2 | 3.4
VCASU00050 | CAISSON GRIS POUR CAMERA 24VAC | ACTIF | Courants faibles | Camera | Surveillance | Catégorie ratp non définie | 117 | 430 |  |  |  | Ensemble Caisson IP66/67 avec pare-soleil aluminium, Gris RAL9006, chauffage 24Vac, dim.utiles (I x h x L)mm : 100 x 70 x 250. Equerre de fixation avec bande Velcro pour module de transmission, visserie antivandale avec clé. Livré avec passe- câbles ref : OWVIP2 + support mural WBOVM02 + mâchoire de fixation ref : WSFPM + support plafond ref : WCM4M2 | 3.4
VCASU00060 | KIT INTERFACE IPM POE POUR CAISSON | ACTIF | Courants faibles | Camera | Surveillance | Catégorie ratp non définie | 417 | 0 |  |  |  | PIÈCES DÉTACHÉES OHOVPOEIPM Kit entretien/rétrofit pour caissons HOV et Le système Hi-POE IPM détecte automatiquement toutes les options présentes, comme le chauffage, le ventilateur et le projecteur, pour effectuer ensuite de manière autonome un équilibrage de la puissance, et donc une distribution adéquate de celle-ci aux dispositifs raccordés | 3.4
VELVI00004 | MONITEUR VIDEO TM-920EG | FERME | Courants faibles | Equipement electrique | Video | Catégorie ratp non définie | 392 | 50 |  |  |  | MONITEUR VIDEO TM-920EG | 3.4
VELVI00005 | MONITEUR 14" PHILIPS LTC2814-50 | FERME | Courants faibles | Equipement electrique | Video | Catégorie ratp non définie | 417 | 50 |  |  |  | MONITEUR 14" PHILIPS LTC2814-50 | 3.4
VELVI00006 | SUPPORT MONITEUR | ACTIF | Courants faibles | Equipement electrique | Video | Catégorie ratp non définie | 0 | 204.96 |  |  |  | MONITEUR 12" | 3.4
VELVI00040 | ECRAN SIEL RER / HORS APPRO | FERME | Courants faibles | Equipement electrique | Video | Catégorie ratp non définie | 0 | 0 |  |  |  | Ecrna SIEL RER | 3.4
VELVI00060 | .VI COFFRET CAMERA LEPERS BOB2002 | FERME | Courants faibles | Equipement electrique | Video | Catégorie ratp non définie | 392 | 798 |  |  |  | COFFRET CAMERA LEPERS BOB2002 | 3.4
VELVI00061 | COFFRET CAMERA LEPERS BOB2002 | FERME | Courants faibles | Equipement electrique | Video | Catégorie ratp non définie | 392 | 15 |  |  |  | Coffret caméra LEPERS BOB2002 | 3.4
VELVI00142 | OBJECTIF PENTAX HS316E - WATEC | FERME | Courants faibles | Equipement electrique | Video | Catégorie ratp non définie | 38 | 99 |  |  |  | OBJECTIF PENTX 3,7 MM F 1.6 - 1/2" COSMICAR HS 316 E | 3.4
VELVI00145 | OBJECTIF VARIFOCALE LTC 3764/20 | FERME | Courants faibles | Equipement electrique | Video | Catégorie ratp non définie | 69 | 90.6 |  |  |  | Objectif Varifocale 1/2'' 4-12mm jour/nuit. Objectif utilisé aussi pour les caméras WATEC (ascenseur). | 3.4
VELVI00160 | CHAUFFAGE CAISSON TUNNEL NOIR | ACTIF | Courants faibles | Equipement electrique | Video | Catégorie ratp non définie | 0 | 12.9 |  |  |  | Chauffage 230V 40W pour caisson VIDEOTEC + Frais de port et emballage. | 3.4
VELVI00230 | MONITEUR CONDUCTEUR 23" PLANAVISION | ACTIF | Courants faibles | Equipement electrique | Video | Catégorie ratp non définie | 0 | 178.92 |  |  |  | Moniteur conducteur 23" professionnel vidéo IP PLANAVISION | 3.4
VELVI00400 | MALE POUR CABLE VIDEO RG11 | FERME | Courants faibles | Equipement electrique | Video | Catégorie ratp non définie | 32 | 2.9 |  |  |  | Connecteur BNC à sertir pour câble vidéo RG11 | 3.4
VELVI00401 | BNC MALE POUR CABLE VIDÉO KX6 | FERME | Courants faibles | Equipement electrique | Video | Catégorie ratp non définie | 32 | 2.4 |  |  |  | Connecteur BNC male à sertir pour câble vidéo KX6. Référence : 60118 SOFIM | 3.4
VELVI00407 | CAMERA IP MONOBLOC HIKVISION | ACTIF | Courants faibles | Equipement electrique | Video | Catégorie ratp non définie | 53 | 253.08 |  |  |  | Caméra Monobloc couleur jour/nuit vidéo-surveillance IP Full HD HP Box pour les espaces extérieurs. | 3.4
VELVI00486 | CAMERA COULEUR MONOBLOC EX480HP | FERME | Courants faibles | Equipement electrique | Video | Catégorie ratp non définie | 33 | 374.5 |  |  |  | Caméra couleur monobloc - Capteur 1/4" - Fonction jour/nuit - Alimentation 12Vdc ou 20Vac (directement sur la caméra) | 3.4
VELVI00500 | CAMERA WATEC COULEUR 1/2" PAL | ACTIF | Courants faibles | Equipement electrique | Video | Catégorie ratp non définie | 141 | 439.77 |  |  |  | Caméra WATEC pour ascenseur couleur 1/2'' PAL | 3.4
VELVI00610 | MONITEUR.N LCD 20" CONDUCTEUR | FERME | Courants faibles | Equipement electrique | Video | Catégorie ratp non définie | 76 | 1341 |  |  |  | Moniteur 20''1 TFT couleur, alimentation 24/28Vac. Marice 450cd/m2. Fonction truqueur validée par un interrupteur en face arrière. | 3.4
VELVI00620 | MONITEUR 19'' CONDUCTEUR EXT | ACTIF | Courants faibles | Equipement electrique | Video | Catégorie ratp non définie | 92 | 2070 |  |  |  | Moniteur 19'' conducteur TFT couleur SXGA 600cd/m2. Version extérieure. Protection face avant IP65. Alim. 24Vac - Garantie 3 ans | 3.4
VELVI00700 | TRUQUEUR PANASONIC | FERME | Courants faibles | Equipement electrique | Video | Catégorie ratp non définie | 0 | 1 |  |  |  | Truqueur Quadravision PANASONIC | 3.4
VELVI00710 | TRUQUEUR QUADRAVISION MV-40F | FERME | Courants faibles | Equipement electrique | Video | Catégorie ratp non définie | 90 | 100 |  |  |  | Truqueur Quadravision/PIP MV-40F | 3.4
VELVI00720 | TRUQUEUR AVIDEO2-12 | ACTIF | Courants faibles | Equipement electrique | Video | Catégorie ratp non définie | 92 | 437.5 |  |  |  | Ce truqueur permet d'afficher sur un moniteur deux images provenant de deux caméras sans synchronisation extérieure | 3.4
VELVI00800 | CAMERA SONY SSC-E438P | FERME | Courants faibles | Equipement electrique | Video | Catégorie ratp non définie | 24 | 206 |  |  |  | Caméra (J/N) SONY SSC-E438P | 3.4
VELVI00801 | OBJECTIF VARIFOCAL 1/3" | FERME | Courants faibles | Equipement electrique | Video | Catégorie ratp non définie | 30 | 59.13 |  |  |  | Objectif Varifocal 1/3" 5 à 50 mm auto-iris Asservi DC, Monture CS | 3.4
VELVI00836 | CAMERA IP DÔME FIXE FD836-HTV | ACTIF | Courants faibles | Equipement electrique | Video | Catégorie ratp non définie | 49 | 296 |  |  |  | Caméra IP type Dôme fixe + Boitier de raccordement + Alimentation 24/12V | 3.4
VELVI01092 | MINI CAMERA ASCENSEUR 12V AASSET | ACTIF | Courants faibles | Equipement electrique | Video | Catégorie ratp non définie | 117 | 92.2 |  |  |  | Mini caméra C/NB SDN P3,7mm 600ltv WDR 0,4lx OSD 12Vcc | 3.4
VELVI01540 | MONITEUR 19" VIDÉO HP190XD2 | ACTIF | Courants faibles | Equipement electrique | Video | Catégorie ratp non définie | 102 | 1810.67 |  |  |  | Moniteur 19" vidéo professionnel indice B avec fonction truqueur intégrée (2 images) pour intérieur comrenant : La fonction IR pour télécommande, La mise à jour du firmware, le transformateur ACAC 220Vac / 24Vac + Garantie 3 ans | 3.4
VELVI01730 | CAMERA DÔME V1730A SERIES | FERME | Courants faibles | Equipement electrique | Video | Catégorie ratp non définie | 124 | 733.47 |  |  |  | Caméra V1730A Séries Indoor & Oudoor Mini PTZ Dômes | 3.4
VELVI01740 | TESTEUR VIDEO HYBRIDE | ACTIF | Courants faibles | Equipement electrique | Video | Catégorie ratp non définie | 92 | 358.74 |  |  |  | Testeur Video Hybride 3.5 TFT pour CCTV 1080P/720P Caméra PTZ | 3.4
VELVI02000 | CAMERA COULEUR MONOBLOC EX20HP | ACTIF | Courants faibles | Equipement electrique | Video | Catégorie ratp non définie | 141 | 351.72 |  |  |  | Caméra analogique PAL avec un zoom intégré jour/nuit. Elle possède un capteur 1/3'' délivrant des images couleurs de format PAL de 530 lignes TV | 3.4
VELVI02001 | CAMERA MONOBLOC HYBRIDE | ACTIF | Courants faibles | Equipement electrique | Video | Catégorie ratp non définie | 127 | 320 |  |  |  | Caméra de Vidéosurveillance monobloc hybride jour/nuit, IP et Analogique, Full HD, Zoom optique x20 + alimentation 12/220V, garantie 36 mois à compter de la réception. | 3.4
VELVI02002 | CAMERA MONOBLOC HYBRIDE + OBJECTIF | ACTIF | Courants faibles | Equipement electrique | Video | Catégorie ratp non définie | 127 | 409 |  |  |  | Caméra de Vidéosurveillance monobloc hybride jour/nuit, IP et Analogique, Full HD, Zoom optique x20 + alimentation 12/220V, garantie 36 mois à compter de la réception. | 3.4
VELVI02400 | CAMERA MONOBLOC FCBEX2400HP | FERME | Courants faibles | Equipement electrique | Video | Catégorie ratp non définie | 392 | 0 |  |  |  | Caméra monobloc SONY Zoom x 28 Caméra Capotée Câblée | 3.4
VELVI02456 | MONITEUR EIZO 24" LCD NOIR | ACTIF | Courants faibles | Equipement electrique | Video | Catégorie ratp non définie | 40 | 513.4 |  |  |  | Moniteur EIZO 24" SLIMEDGE WIFEFORMAT LCD (NOIR) 16/10" 1920x1200 | 3.4
VELVI03035 | CONVERTISSEUR / CAMERA MONOBLOC | ACTIF | Courants faibles | Equipement electrique | Video | Catégorie ratp non définie | 141 | 129.74 |  |  |  | Convertisseur HD-3035PRO 0.3X pour caméra Monobloc Bouchon et étui d'objectif inclus. 5 anneaux adaptateurs fournis : 27mm/30mm/30.5mm/34mm/43mm | 3.4
VELVI03204 | CAMERA DÔME IP BLANCHE HIKVISION | ACTIF | Courants faibles | Equipement electrique | Video | Catégorie ratp non définie | 102 | 155.04 |  |  |  | Caméra couleur jour/nuit vidéo-surveillance IP Full HD HP Dôme RAL9003 pour les espaces intérieurs. Ce KIT est contitué de : Caméra + Boîte de jonction. Sans Platine d'accroche pour la caméra dôme. En option : Alimentation 12VDC-5A référence : VAEAL14660 Garantie 3 ans | 3.4
VELVI06212 | CAMERA ASCENSEUR HIKVISION RTHD | FERME | Courants faibles | Equipement electrique | Video | Catégorie ratp non définie | 127 | 0 |  |  |  | Caméra IP HIKVISION pour ascenseur (supportant le RTHD) | 3.4
VELVI06222 | CAMERA IP HIKVISION ASCENSEUR | ACTIF | Courants faibles | Equipement electrique | Video | Catégorie ratp non définie | 117 | 133.74 |  |  |  | Caméra IP HIKVISION pour ascenseur DS-2XM6222G0-I(AE) (2.8mm)/ Avec firmware personnalisé pour RATP( SORTIE RJ45) | 3.4
VELVI09362 | CAMERA IP DÔME MOBILE SD9362-EHL | FERME | Courants faibles | Equipement electrique | Video | Catégorie ratp non définie | 53 | 940 |  |  |  | Caméra IP type dôme mobile + Coupelle fixation sur mat + Boitier de raccordement + Alimentation 24/12V | 3.4
VELVI09367 | CAMERA IP DÔME FIXE FD9367-HTV | ACTIF | Courants faibles | Equipement electrique | Video | Catégorie ratp non définie | 42 | 296 |  |  |  | Caméra numérique type Dôme Fixe + Boitier de raccordement + Alimentation 24/12V | 3.4
VELVI09767 | CAMERA IP DOME FIXE FD9767-HTV | FERME | Courants faibles | Equipement electrique | Video | Catégorie ratp non définie | 392 | 0 |  |  |  | Caméra IP type Dôme fixe + Boitier de raccordement + Alimentation 24/12V | 3.4
VELVI3204H | CAMERA DÔME HYBRIDE HIKVISION | ACTIF | Courants faibles | Equipement electrique | Video | Catégorie ratp non définie | 141 | 235.02 |  |  |  | Caméra Mini PTZ Dôme Hybride (Coaxiale + IP) RAL 9003 Blanche En option : Alimentation 12VDC-5A référence : VAEAL14660 + Boitier de jonction référence : VCRBT3204H + support de fixation plafond référence :VQUAU3204H + Platine fixation référence : VEMFIB1280 RAL9016 & VEMFI01280 RAL9022 | 3.4
VELVIG3204 | CAMERA DÔME IP GRISE | ACTIF | Courants faibles | Equipement electrique | Video | Catégorie ratp non définie | 102 | 175.04 |  |  |  | Caméra couleur jour/nuit vidéo-surveillance IP Full HD HP Dôme RAL9023 pour les espaces intérieurs. Ce KIT est contitué de : Caméra + Boîte de jonction. Sans Platine d'accroche pour la caméra dôme. En option : Alimentation 12VDC-5A référence : VAEAL14660 Garantie 3 ans | 3.4
04167966X | CABLE COAX NON RAY 7/8" SP" K26 | ACTIF | Cables | Conducteurs et cables isoles fibre | Cables specifiques coaxiaux k26 | Catégorie ratp non définie | 169 | 12.1082 |  |  |  | CABLE COAXIAL 50 OHMS NON RAYONNANT 7/8" SANS HALOGENES | 1.2
04167967Y | CABLE COAX NON RAY 1/2" SP" K26 | ACTIF | Cables | Conducteurs et cables isoles fibre | Cables specifiques coaxiaux k26 | Catégorie ratp non définie | 169 | 5.2808 |  |  |  | CABLE COAXIAL 50 OHMS NON RAYONNANT 1/2" SANS HALOGENES | 1.2
04168645K | CABLE COAXIAL 1 1/4 50OHMS N RAYK26 | ACTIF | Cables | Conducteurs et cables isoles fibre | Cables specifiques coaxiaux k26 | Catégorie ratp non définie | 197 | 19.2036 |  |  |  | CABLE COAXIAL NON RAYONNANT 50 OHMS - 1 1/4 POUCE GAINE NOIRE POUR FREQUENCE D UTILISATION A 900 mhz ET 1800 mhz (EN TOURET DE 250 m) | 1.2
04168652T | CABLE COAXIAL VS8-K20 75 OHMS NOIR | ACTIF | Cables | Conducteurs et cables isoles fibre | Cables specifiques coaxiaux k26 | Catégorie ratp non définie | 214 | 1.831 |  |  |  | CABLE COAXIAL 75 OHMS VS8-K20 A/U GAINE NOIRE - SUIVANT ST K 20 C1 RATP (EN TOURETS DE 500 METRES + OU - 3 %) | 1.2
04168654V | CABLE COAXIAL VS6-K20 75 OHMS NOIR | ACTIF | Cables | Conducteurs et cables isoles fibre | Cables specifiques coaxiaux k26 | Catégorie ratp non définie | 154 | 1.2532 |  |  |  | CABLE COAXIAL 75 OHMS VS6-K20 GAINE NOIRE - SUIVANT ST K 20 C1 RATP (EN TOURETS DE 500 METRES + OU - 3%) | 1.2
HS0153 | CABLE K26 RAY 1"1/4 | ACTIF | Cables | Conducteurs et cables isoles fibre | Cables specifiques coaxiaux k26 | Catégorie ratp non définie | 50 | 0 |  |  |  | CABLE COAXIAL RAYONNANT K26 1"1/4 - SANS HALOGENES | 1.2
HS175 | CABLE K26R COAXIAL R-50 1 1/4 | ACTIF | Cables | Conducteurs et cables isoles fibre | Cables specifiques coaxiaux k26 | Catégorie ratp non définie | 103 | 0 |  |  |  | "0000M K26-R-50-1,1/4"-2021-DASAN FRANCE Euroclass B2ca, S1a, D0, a1 | 1.2
HS176 | CONNECTEUR K26R 7/8 | ACTIF | Cables | Conducteurs et cables isoles fibre | Cables specifiques coaxiaux k26 | Catégorie ratp non définie | 127 | 0 |  |  |  | 50 ohm Connectors for Radiating Cables Connectors for RMC 7/8 | 1.2
HS177 | CONNECTEUR K26R 1/2" | ACTIF | Cables | Conducteurs et cables isoles fibre | Cables specifiques coaxiaux k26 | Catégorie ratp non définie | 127 | 0 |  |  |  | 50 ohm Connectors for Radiating Cables Connectors for "1/2 radiating cables | 1.2
HS178 | CONNECTEUR K26R 1"1/4 | ACTIF | Cables | Conducteurs et cables isoles fibre | Cables specifiques coaxiaux k26 | Catégorie ratp non définie | 127 | 0 |  |  |  | 50 ohm Connectors for Radiating Cables Connector for 114 (1 1/4) radiating cables | 1.2
04168131B | CABLE K25 4X95MM2 NOIR T250 | ACTIF | Cables | Conducteurs et cables isoles fibre | Cables specifiques energie k25 | Catégorie ratp non définie | 168 | 29.8324 |  |  |  | CABLE EN CUIVRE RETREINT GAINE NOIRE EPAISSEUR NOMINALE DE LA GAINE (E) : 3 MM EN DEROGATION : 4 X 95 MM2 - DIAMETRE EXTERIEURE DE LA GAINE DE PROTECTION: 40 MM NF F 55-625 ET BNCF 55-625 A TENSION NOMINALE 1000 V TOURET 250M + OU - 3% | 1.2
44168003M | CABLE K25 1X1,5MM2 NOIR C100 | ACTIF | Cables | Conducteurs et cables isoles fibre | Cables specifiques energie k25 | Catégorie ratp non définie | 47 | 0.432 |  |  |  | CONDUCTEUR D'ENERGIE SANS HALOGENES TENSION NOMINALE 750 V SECTION 1,5 MM2 , AME CU CLASSE 1 GAINE DE PROTECTION NOIRE NF F 55-625 ET BNCF 55-625 A EN COURONNE DE 100 METRES + OU - 0% CE MARQUAGE EUROCLASSE SUR GAINE ET DOCUMENT MAD | 1.2
44168004N | CABLE K25 1X1,5MM2 V/J C100 | ACTIF | Cables | Conducteurs et cables isoles fibre | Cables specifiques energie k25 | Catégorie ratp non définie | 47 | 0.437 |  |  |  | CONDUCTEUR D'ENERGIE SANS HALOGENES TENSION NOMINALE 750 V SECTION 1,5 MM2,AME CU CLASSE 1 GAINE DE PROTECTION VERT ET JAUNE NF F 55-625 ET BNCF 55625A EN COURONNE DE 100 METRES + OU - 0 % CE MARQUAGE EUROCLASSE SUR GAINE ET DOCUMENT MAD | 1.2
44168007S | CABLE K25 1X1,5MM2 BLEU C100 | ACTIF | Cables | Conducteurs et cables isoles fibre | Cables specifiques energie k25 | Catégorie ratp non définie | 47 | 0.275 |  |  |  | CONDUCTEUR D'ENERGIE SANS HALOGENES TENSION NOMINALE 750 V SECTION 1,5 MM2,AME CU CLASSE 1 GAINE DE PROTECTION BLEUE NF F 55-625 ET BNCF 55-625 A EN COURONNES DE 100 METRES + OU - 3 % CE MARQUAGE EUROCLASSE SUR GAINE ET DOCUMENT MAD | 1.2
44168023J | CABLE K25 1X2,5MM2 NOIR C100 | ACTIF | Cables | Conducteurs et cables isoles fibre | Cables specifiques energie k25 | Catégorie ratp non définie | 173 | 0.4553 |  |  |  | CONDUCTEUR D'ENERGIE SANS HALOGENES TENSION NOMINALE 750 V SECTION 2,5 MM2,AME CU CLASSE 1 GAINE DE PROTECTION NOIRE NF F 55-625 ET BNCF 55-625 A EN COURONNES DE 100 METRES DE + OU - 0% CE MARQUAGE EUROCLASSE SUR GAINE ET DOCUMENT MAD | 1.2
44168025L | CABLE K25 1X2,5MM2 V/J C100 | ACTIF | Cables | Conducteurs et cables isoles fibre | Cables specifiques energie k25 | Catégorie ratp non définie | 135 | 0.3197 |  |  |  | CONDUCTEUR D'ENERGIE SANS HALOGENES TENSION NOMINALE 750 V SECTION 2,5 MM2,AME CU CLASSE 1 GAINE DE PROTECTION VERT ET JAUNE NF F 55-625 ET BNCF 55-625A EN COURONNES DE 100 METRES DE + OU - 0% CE MARQUAGE EUROCLASSE SUR GAINE ET DOCUMENT MAD | 1.2
44168026M | CABLE K25 1X2,5MM2 BLEU C100 | ACTIF | Cables | Conducteurs et cables isoles fibre | Cables specifiques energie k25 | Catégorie ratp non définie | 47 | 0.575 |  |  |  | CONDUCTEUR D'ENERGIE SANS HALOGENES TENSION NOMINALE 750 V SECTION 2,5 MM2,AME CU CLASSE 1 GAINE DE PROTECTION BLEUE NF F 55-625 ET BNCF 55-625 A EN COURONNE DE 100 METRES + OU - 3% CE MARQUAGE EUROCLASSE SUR GAINE ET DOCUMENT MAD | 1.2
44168043F | CABLE K25 1X4MM2 NOIR C100 | ACTIF | Cables | Conducteurs et cables isoles fibre | Cables specifiques energie k25 | Catégorie ratp non définie | 173 | 1.019 |  |  |  | CONDUCTEUR D'ENERGIE SANS HALOGENES TENSION NOMINALE 750 V SECTION 4 MM2,AME CU CLASSE 1 GAINE DE PROTECTION NOIRE NF F 55-625 ET BNCF 55-625 A EN COURONNES DE 100 METRES + OU - 0% CE MARQUAGE EUROCLASSE SUR GAINE ET DOCUMENT MAD | 1.2
44168045H | CABLE K25 1X4MM2 V/J C100 | ACTIF | Cables | Conducteurs et cables isoles fibre | Cables specifiques energie k25 | Catégorie ratp non définie | 173 | 1.019 |  |  |  | CONDUCTEUR D'ENERGIE SANS HALOGENES TENSION NOMINALE 750 V SECTION 4 MM2,AME CU CLASSE 1 GAINE DE PROTECTION VERT ET JAUNE NF F 55-625 ET BNCF 55625A EN COURONNES DE 100 METRES + OU - 0% CE MARQUAGE EUROCLASSE SUR GAINE ET DOCUMENT MAD | 1.2
44168047K | CABLE K25 1X4MM2 BLEU C100 | ACTIF | Cables | Conducteurs et cables isoles fibre | Cables specifiques energie k25 | Catégorie ratp non définie | 47 | 0 |  |  |  | CONDUCTEUR D'ENERGIE SANS HALOGENES TENSION NOMINALE 750 V SECTION 4 MM2,AME CU CLASSE 1 GAINE DE PROTECTION BLEUE NF F 55-625 ET BNCF 55-625 A EN COURONNES DE 100 METRES + OU - 0% CE MARQUAGE EUROCLASSE SUR GAINE ET DOCUMENT MAD | 1.2
44168054D | CABLE K25 2X1,5MM CL5 NOIR T500 | ACTIF | Cables | Conducteurs et cables isoles fibre | Cables specifiques energie k25 | Catégorie ratp non définie | 145 | 2.3506 |  |  |  | CABLE D'ENERGIE SANS HALOGENES TENSION NOMINALE 750 V A 2 CONDUCTEURS DE SECTION 1,5 MM2 AME CU CLASSE 5 GAINE DE PROTECTION NOIRE NF F 55-625 ET BNCF 55-625 A - TOURET DE 500M + OU - 3 % CE MARQUAGE EUROCLASSE SUR GAINE ET DOCUMENT MAD | 1.2
44168104X | CABLE K25 3G4MM2 NOIR T500 | ACTIF | Cables | Conducteurs et cables isoles fibre | Cables specifiques energie k25 | Catégorie ratp non définie | 277 | 3.5443 |  |  |  | CABLE D'ENERGIE SANS HALOGENES TENSION NOMINALE 750 V A 3 CONDUCTEURS DE SECTION 4 MM2 DONT UN VERT ET JAUNE AME CU CLASSE 2 GAINE DE PROTECTION NOIRE NF F 55-625 ET BNCF 55-625 A EN TOURET DE 500M + OU - 3 % CE MARQUAGE EUROCLASSE SUR GAINE ET DOCUMENT MAD | 1.2
44168106Z | CABLE K25 3G6MM2 NOIR T500 | ACTIF | Cables | Conducteurs et cables isoles fibre | Cables specifiques energie k25 | Catégorie ratp non définie | 238 | 4.74 |  |  |  | CABLE D'ENERGIE SANS HALOGENES TENSION NOMINALE 750 V A 3 CONDUCTEURS DE SECTION 6 MM2 DONT UN VERT ET JAUNE AME CU CLASSE 2 GAINE DE PROTECTION NOIRE NF F 55-625 ET BNCF 55-625 A - EN TOURET DE 500M + OU - 3 % CE MARQUAGE EUROCLASSE SUR GAINE ET DOCUMENT MAD | 1.2
44168111E | CABLE K25 3G1,5MM2 NOIR T500 | ACTIF | Cables | Conducteurs et cables isoles fibre | Cables specifiques energie k25 | Catégorie ratp non définie | 222 | 2.0749 |  |  |  | CABLE D'ENERGIE SANS HALOGENES NFF55625 TENSION NOMINALE 750V 3 CONDUCTEURS DE 1,5MM2 DONT UN VERT ET JAUNE AME CU CLASSE 2 GAINE DE PROTECTION NOIRE EN TOURET DE 500M + OU - 3 % CE MARQUAGE EUROCLASSE SUR GAINE ET DOCUMENT MAD | 1.2
44168113G | CABLE K25 3G2,5MM2 NOIR T500 | ACTIF | Cables | Conducteurs et cables isoles fibre | Cables specifiques energie k25 | Catégorie ratp non définie | 230 | 2.9791 |  |  |  | CABLE D'ENERGIE SANS HALOGENES TENSION NOMINALE 750 V A 3 CONDUCTEURS DE SECTION 2,5 MM2 DONT UN VERT ET JAUNE AME CU CLASSE 2 GAINE DE PROTECTION NOIRE NF F 55-625 ET BNCF 55-625 A - EN TOURET DE 500M + OU - 3 % CE MARQUAGE EUROCLASSE SUR GAINE ET DOCUMENT MAD | 1.2
44168116K | CABLE K25 5G50MM2 NOIR T250 | ACTIF | Cables | Conducteurs et cables isoles fibre | Cables specifiques energie k25 | Catégorie ratp non définie | 221 | 37.4334 |  |  |  | CABLE D'ENERGIE SANS HALOGENE TENSION NOMINALE 750 V 5 CONDUCTEURS DE 50 mm2 DONT 1 VERT/JAUNE AME CUIVRE CLASSE 2 - GAINE NOIRE NF F 55625 - EN TOURET DE 250 M + OU - 3 % CE MARQUAGE EUROCLASSE SUR GAINE ET DOCUMENT MAD | 1.2
44168122S | CABLE K25 4X10MM2 NOIR T500 | ACTIF | Cables | Conducteurs et cables isoles fibre | Cables specifiques energie k25 | Catégorie ratp non définie | 153 | 6.135 |  |  |  | CABLE D'ENERGIE SANS HALOGENES TENSION NOMINALE 750 V A 4 CONDUCTEURS DE SECTION 10 MM2 AME CU CLASSE 2 GAINE DE PROTECTION NOIRE NF F 55-625 ET BNCF 55-625 A - TOURET DE 500M + OU - 3% CE MARQUAGE EUROCLASSE SUR GAINE ET DOCUMENT MAD | 1.2
44168128Y | CABLE K25 4X35MM2 NOIR T500 | ACTIF | Cables | Conducteurs et cables isoles fibre | Cables specifiques energie k25 | Catégorie ratp non définie | 161 | 17.576 |  |  |  | CABLE D'ENERGIE SANS HALOGENES TENSION NOMINALE 750 V A 4 CONDUCTEURS DE SECTION 35 MM2 AME CU CLASSE 2 GAINE DE PROTECTION NOIRE NF F 55-625 ET BNCF 55-625 A - EN TOURET DE 500M + OU - 3 % CE MARQUAGE EUROCLASSE SUR GAINE ET DOCUMENT MAD | 1.2
44168129Z | CABLE K25 4X50MM2 NOIR T500 | ACTIF | Cables | Conducteurs et cables isoles fibre | Cables specifiques energie k25 | Catégorie ratp non définie | 177 | 23.1558 |  |  |  | CABLE EN CUIVRE RETREINT GAINE NOIRE EPAISSEUR NOMINALE DE LA GAINE (E) : 2,8 MM EN DEROGATION : 4 X 50 MM2 - DIAMETRE EXTERIEURE DE LA GAINE DE PROTECTION EN TOURET DE 500M + OU - 3 % CE MARQUAGE EUROCLASSE SUR GAINE ET DOCUMENT MAD | 1.2
44168130A | CABLE K25 4X70MM2 NOIR T250 | ACTIF | Cables | Conducteurs et cables isoles fibre | Cables specifiques energie k25 | Catégorie ratp non définie | 154 | 31.4542 |  |  |  | CABLE EN CUIVRE RETREINT GAINE NOIRE EPAISSEUR NOMINALE DE LA GAINE (E) : 2,9 MM EN DEROGATION : 4 X 70 MM2 - DIAMETRE EXTERIEURE DE LA GAINE DE PROTECTION EN TOURET DE 250M + OU - 3 % CE MARQUAGE EUROCLASSE SUR GAINE ET DOCUMENT MAD | 1.2
44168131B | CABLE K25 4X95MM2 NOIR T250 | ACTIF | Cables | Conducteurs et cables isoles fibre | Cables specifiques energie k25 | Catégorie ratp non définie | 176 | 39.4403 |  |  |  | CABLE EN CUIVRE RETREINT GAINE NOIRE EPAISSEUR NOMINALE DE LA GAINE (E) : 3 MM EN DEROGATION : 4 X 95 MM2 - DIAMETRE EXTERIEURE DE LA GAINE DE PROTECTION: 40 MM NF F 55-625 ET BNCF 55-625 A TENSION NO EN TOURET DE 250M + OU - 3 % CE MARQUAGE EUROCLASSE SUR GAINE ET DOCUMENT MAD | 1.2
44168134E | CABLE K25 4X150MM2 NOIR T100 | ACTIF | Cables | Conducteurs et cables isoles fibre | Cables specifiques energie k25 | Catégorie ratp non définie | 174 | 50.6292 |  |  |  | CABLE EN CUIVRE RETREINT GAINE NOIRE EPAISSEUR NOMINALE DE LA GAINE (E) : 3,4 MM EN DEROGATION : 4 X 150 MM2 - DIAMETRE EXTERIEURE DE LA GAINE DE PROTECTION | 1.2
44168141M | CABLE K25 5G1,5MM2 NOIR T500 | ACTIF | Cables | Conducteurs et cables isoles fibre | Cables specifiques energie k25 | Catégorie ratp non définie | 195 | 3.2187 |  |  |  | CABLE D'ENERGIE SANS HALOGENES TENSION NOMINALE 750 V A 5 CONDUCTEURS DE SECTION 1,5 MM2 DONT UN VERT ET JAUNE AME CU CLASSE 2 GAINE DE PROTECTION NOIRE NF F 55-625 ET BNCF 55-625 A - EN TOURET DE 500M + OU - 3 % CE MARQUAGE EUROCLASSE SUR GAINE ET DOCUMENT MAD | 1.2
44168143P | CABLE K25 5G2,5MM2 NOIR T500 | ACTIF | Cables | Conducteurs et cables isoles fibre | Cables specifiques energie k25 | Catégorie ratp non définie | 226 | 4.3912 |  |  |  | CABLE D'ENERGIE SANS HALOGENES TENSION NOMINALE 750 V A 5 CONDUCTEURS DE SECTION 2,5 MM2 DONT UN VERT ET JAUNE AME CU CLASSE 2 GAINE DE PROTECTION NOIRE NF F 55-625 ET BNCF 55-625 A - EN TOURET DE 500M + OU - 3 % CE MARQUAGE EUROCLASSE SUR GAINE ET DOCUMENT MAD | 1.2
44168145S | CABLE K25 5G4MM2 NOIR T500 | ACTIF | Cables | Conducteurs et cables isoles fibre | Cables specifiques energie k25 | Catégorie ratp non définie | 181 | 5.2728 |  |  |  | CABLE D'ENERGIE SANS HALOGENES TENSION NOMINALE 750 V A 5 CONDUCTEURS DE SECTION 4 MM2 DONT UN VERT ET JAUNE AME CU CLASSE 2 GAINE DE PROTECTION NOIRE NF F 55-625 ET BNCF 55-625 A - EN TOURET DE 500M + OU - 3 % CE MARQUAGE EUROCLASSE SUR GAINE ET DOCUMENT MAD | 1.2
44168147U | CABLE K25 5G6MM2 NOIR T500 | ACTIF | Cables | Conducteurs et cables isoles fibre | Cables specifiques energie k25 | Catégorie ratp non définie | 244 | 7.5024 |  |  |  | CABLE D'ENERGIE SANS HALOGENES TENSION NOMINALE 750 V A 5 CONDUCTEURS DE SECTION 6 MM2 DONT UN VERT ET JAUNE AME CU CLASSE 2 GAINE DE PROTECTION NOIRE NF F 55-625 ET BNCF 55-625 A - EN TOURET DE 500M + OU - 3 % CE MARQUAGE EUROCLASSE SUR GAINE ET DOCUMENT MAD | 1.2
44168148V | CABLE K25 5G10MM2 NOIR T500 | ACTIF | Cables | Conducteurs et cables isoles fibre | Cables specifiques energie k25 | Catégorie ratp non définie | 274 | 10.4928 |  |  |  | CABLE D'ENERGIE SANS HALOGENES TENSION NOMINALE 750 V A 5 CONDUCTEURS DE SECTION 10 MM2 DONT UN VERT ET JAUNE AME CU CLASSE 2 GAINE DE PROTECTION NOIRE NF F 55-625 ET BNCF 55-625 A - EN TOURET DE 500M + OU - 3% CE MARQUAGE EUROCLASSE SUR GAINE ET DOCUMENT MAD | 1.2
44168150X | CABLE K25 5G16MM2 NOIR T500 | ACTIF | Cables | Conducteurs et cables isoles fibre | Cables specifiques energie k25 | Catégorie ratp non définie | 219 | 15.1834 |  |  |  | CABLE D'ENERGIE SANS HALOGENES TENSION NOMINALE 750 V A 5 CONDUCTEURS DE SECTION 16 MM2 DONT UN VERT ET JAUNE AME CU CLASSE 2 GAINE DE PROTECTION NOIRE NF F 55-625 ET BNCF 55-625 A - EN TOURET DE 500M + OU - 3 % CE MARQUAGE EUROCLASSE SUR GAINE ET DOCUMENT MAD | 1.2
44168152Z | CABLE K25 5G25MM2 NOIR T500 | ACTIF | Cables | Conducteurs et cables isoles fibre | Cables specifiques energie k25 | Catégorie ratp non définie | 333 | 17.7143 |  |  |  | CABLE D'ENERGIE SANS HALOGENES TENSION NOMINALE 750 V A 5 CONDUCTEURS DE SECTION 25 MM2 DONT UN VERT ET JAUNE AME CU CLASSE 2 GAINE DE PROTECTION NOIRE NF F 55-625 ET BNCF 55-625 A EN TOURETS DE 500M + OU - 3% CE MARQUAGE EUROCLASSE SUR GAINE ET DOCUMENT MAD | 1.2
44168154B | CABLE K25 5G35MM2 NOIR T500 | ACTIF | Cables | Conducteurs et cables isoles fibre | Cables specifiques energie k25 | Catégorie ratp non définie | 214 | 19.3371 |  |  |  | CABLE D'ENERGIE SANS HALOGENES TENSION NOMINALE 750 V A 5 CONDUCTEURS DE SECTION 35 MM2 DONT UN VERT ET JAUNE AME CU CLASSE 2 GAINE DE PROTECTION NOIRE NF F 55-625 ET BNCF 55-625 A EN TOURET DE 500M + OU - 3 % CE MARQUAGE EUROCLASSE SUR GAINE ET DOCUMENT MAD | 1.2
44168163L | CABLE K25 7G2,5MM2 NOIR T500 | ACTIF | Cables | Conducteurs et cables isoles fibre | Cables specifiques energie k25 | Catégorie ratp non définie | 217 | 5.9407 |  |  |  | CABLE D'ENERGIE SANS HALOGENES TENSION NOMINALE 750 V A 7 CONDUCTEURS DE SECTION 2,5 MM2 DONT UN VERT ET JAUNE AME CU CLASSE 2 GAINE DE PROTECTION NOIRE NF F 55-625 ET BNCF 55-625 A EN TOURET DE 500M + OU - 3 % CE MARQUAGE EUROCLASSE SUR GAINE ET DOCUMENT MAD | 1.2
44168202D | CABLE K25 1X6MM2 NOIR T500 | ACTIF | Cables | Conducteurs et cables isoles fibre | Cables specifiques energie k25 | Catégorie ratp non définie | 239 | 2.0252 |  |  |  | CONDUCTEUR D'ENERGIE SANS HALOGENES TENSION NOMINALE 1000 V SECTION 6 MM2, AME CU CLASSE 2 GAINE DE PROTECTION NOIRE NF F 55-625 ET BNCF 55-625 A EN TOURET DE 500 METRES + OU - 3% CE MARQUAGE EUROCLASSE SUR GAINE ET DOCUMENT MAD | 1.2
44168204F | CABLE K25 1X6MM2 V/J CLASSE 2 T500 | ACTIF | Cables | Conducteurs et cables isoles fibre | Cables specifiques energie k25 | Catégorie ratp non définie | 213 | 2.0318 |  |  |  | CONDUCTEUR D'ENERGIE SANS HALOGENES TENSION NOMINALE 1000 V SECTION 6 MM2, AME CU CLASSE 2 GAINE DE PROTECTION VERT ET JAUNE NF F 55-625 ET BNCF 55625A EN TOURET DE 500 METRES + OU - 3% CE MARQUAGE EUROCLASSE SUR GAINE ET DOCUMENT MAD | 1.2
44168222A | CABLE K25 1X10MM2 NOIR T500 | ACTIF | Cables | Conducteurs et cables isoles fibre | Cables specifiques energie k25 | Catégorie ratp non définie | 162 | 1.8202 |  |  |  | CONDUCTEUR D'ENERGIE SANS HALOGENES TENSION NOMINALE 1000 V SECTION 10 MM2, AME CU CLASSE 2 GAINE DE PROTECTION NOIRE NF F 55-625 ET BNCF 55-625 A EN TOURET DE 500 METRES + OU - 3% CE MARQUAGE EUROCLASSE SUR GAINE ET DOCUMENT MAD | 1.2
44168224C | CABLE K25 1X35MM2 V/J T500 | ACTIF | Cables | Conducteurs et cables isoles fibre | Cables specifiques energie k25 | Catégorie ratp non définie | 386 | 4.4521 |  |  |  | CONDUCTEUR D'ENERGIE SANS HALOGENES TENSION NOMINALE 1000 V SECTION 35 MM2, AME CU CLASSE 2 GAINE DE PROTECTION VERT ET JAUNE NF F 55-625 ET BNCF 55-625 A EN TOURET DE 500 METRES + OU - 3% CE MARQUAGE EUROCLASSE SUR GAINE ET DOCUMENT MAD | 1.2
44168225D | CABLE K25 1X35MM2 NOIR T500 | ACTIF | Cables | Conducteurs et cables isoles fibre | Cables specifiques energie k25 | Catégorie ratp non définie | 166 | 4.9285 |  |  |  | CONDUCTEUR D'ENERGIE SANS HALOGENES TENSION NOMINALE 1000 V SECTION 35 MM2, AME CU CLASSE 2 GAINE DE PROTECTION NOIRE NF F 55-625 ET BNCF 55-625 A EN TOURET DE 500 METRES + OU - 3% CE MARQUAGE EUROCLASSE SUR GAINE ET DOCUMENT MAD | 1.2
44168226E | CABLE K25 1X50MM2 NOIR T500 | ACTIF | Cables | Conducteurs et cables isoles fibre | Cables specifiques energie k25 | Catégorie ratp non définie | 159 | 5.0919 |  |  |  | CONDUCTEUR D'ENERGIE SANS HALOGENES TENSION NOMINALE 1000 V SECTION 50 MM2 - AME CU CLASSE 2 GAINE DE PROTECTION NOIRE NF F 55-625 ET BNCF 55-625A EN TOURET DE 500 METRES + OU - 3% CE MARQUAGE EUROCLASSE SUR GAINE ET DOCUMENT MAD | 1.2
44168228G | CABLE K25 1X70MM2 NOIR T500 | ACTIF | Cables | Conducteurs et cables isoles fibre | Cables specifiques energie k25 | Catégorie ratp non définie | 187 | 9.1027 |  |  |  | CONDUCTEUR D'ENERGIE SANS HALOGENES TENSION NOMINALE 1000 V SECTION 70 MM2, AME CU CLASSE 2 GAINE DE PROTECTION NOIRE NF F 55-625 ET BNCF 55-625 A EN TOURET DE 500 METRES + OU - 3% CE MARQUAGE EUROCLASSE SUR GAINE ET DOCUMENT MAD | 1.2
44168230J | CABLE K25 1X70MM2 V/J T500 | ACTIF | Cables | Conducteurs et cables isoles fibre | Cables specifiques energie k25 | Catégorie ratp non définie | 168 | 9.9481 |  |  |  | CONDUCTEUR D'ENERGIE SANS HALOGENES TENSION NOMINALE 1000 V SECTION 70 MM2, AME CU CLASSE 2 GAINE DE PROTECTION VERT ET JAUNE NF F 55-625 ET BNCF 55-625 A EN TOURETS DE 500M + OU - 3% CE MARQUAGE EUROCLASSE SUR GAINE ET DOCUMENT MAD | 1.2
44168232L | CABLE K25 1X95MM2 NOIR T500 | ACTIF | Cables | Conducteurs et cables isoles fibre | Cables specifiques energie k25 | Catégorie ratp non définie | 191 | 12.9718 |  |  |  | CONDUCTEUR D'ENERGIE SANS HALOGENES TENSION NOMINALE 1000 V SECTION 95 MM2, AME CU CLASSE 6 GAINE DE PROTECTION NOIRE NF F 55-625 ET BNCF 55-625 A EN DEROGATION : AME CLASSE 6 EN TOURETS DE 500M + OU - 3 % CE MARQUAGE EUROCLASSE SUR GAINE ET DOCUMENT MAD | 1.2
44168234N | CABLE K25 1X120MM2 NOIR T500 | ACTIF | Cables | Conducteurs et cables isoles fibre | Cables specifiques energie k25 | Catégorie ratp non définie | 200 | 16.6238 |  |  |  | CONDUCTEUR D'ENERGIE SANS HALOGENES TENSION NOMINALE 1000 V SECTION 120 MM2, AME CU CLASSE 2 GAINE DE PROTECTION NOIRE NF F 55-625 ET BNCF 55-625 A EN TOURETS DE 500M + OU - 3% CE MARQUAGE EUROCLASSE SUR GAINE ET DOCUMENT MAD | 1.2
44168235P | CABLE K25 1X150MM2 NOIR T500 | ACTIF | Cables | Conducteurs et cables isoles fibre | Cables specifiques energie k25 | Catégorie ratp non définie | 234 | 25.8053 |  |  |  | CONDUCTEUR D'ENERGIE SANS HALOGENES TENSION NOMINALE 1000 V SECTION 150 MM2, AME CU CLASSE 2 GAINE DE PROTECTION NOIRE NF F 55-625 ET BNCF 55-625 A EN TOURETS DE 500M + OU - 3% CE MARQUAGE EUROCLASSE SUR GAINE ET DOCUMENT MAD | 1.2
44168236R | CABLE K25 1X185MM2 NOIR T500 | ACTIF | Cables | Conducteurs et cables isoles fibre | Cables specifiques energie k25 | Catégorie ratp non définie | 219 | 24.4684 |  |  |  | CONDUCTEUR D'ENERGIE SANS HALOGENES TENSION NOMINALE 1000 V SECTION 185 MM2, AME CU CLASSE 2 GAINE DE PROTECTION NOIRE NF F 55-625 ET BNCF 55-625 A EN TOURETS DE 500M + OU - 3% CE MARQUAGE EUROCLASSE SUR GAINE ET DOCUMENT MAD | 1.2
44168238T | CABLE K25 1X240MM2 NOIR CL2 1000V | ACTIF | Cables | Conducteurs et cables isoles fibre | Cables specifiques energie k25 | Catégorie ratp non définie | 214 | 27.5447 |  |  |  | CONDUCTEUR D'ENERGIE SANS HALOGENES TENSION NOMINALE 1000V SECTION 240MM2 AME CU CLASSE 2 GAINE DE PROTECTION NOIRE NFF55625 ET BNCF55625A EN TOURET DE 250M + OU - 3% CE MARQUAGE EUROCLASSE SUR GAINE ET DOCUMENT MAD | 1.2
44168312Y | CABLE K25 3G10MM2 NOIR T500 | ACTIF | Cables | Conducteurs et cables isoles fibre | Cables specifiques energie k25 | Catégorie ratp non définie | 280 | 7.7327 |  |  |  | CABLE D ENERGIE SANS HALOGENES TENSION NOMINALE 1000 V A 3 CONDUCTEURS DE SECTION 10 MM2 DONT UN VERT ET JAUNE AME CU CLASSE 2 GAINE DE PROTECTION NOIRE NF F 55-625 ET BNCF 55-625 A EN TOURETS DE 500M + OU - 3% CE MARQUAGE EUROCLASSE SUR GAINE ET DOCUMENT MAD | 1.2
44168314A | CABLE K25 3G16MM2 NOIR T500 | ACTIF | Cables | Conducteurs et cables isoles fibre | Cables specifiques energie k25 | Catégorie ratp non définie | 235 | 9.6425 |  |  |  | CABLE D ENERGIE SANS HALOGENES TENSION NOMINALE 1000 V A 3 CONDUCTEURS DE SECTION 16 MM2 DONT UN VERT ET JAUNE AME CU CLASSE 2 GAINE DE PROTECTION NOIRE NF F 55-625 ET BNCF 55-625 A EN TOURETS DE 500M + OU - 3 % CE MARQUAGE EUROCLASSE SUR GAINE ET DOCUMENT MAD | 1.2
44168316C | CABLE K25 3G25MM2 NOIR T500 | ACTIF | Cables | Conducteurs et cables isoles fibre | Cables specifiques energie k25 | Catégorie ratp non définie | 170 | 12.5249 |  |  |  | CABLE D ENERGIE SANS HALOGENES TENSION NOMINALE 1000 V A 3 CONDUCTEURS DE SECTION 25 MM2 DONT UN VERT ET JAUNE AME CU CLASSE 2 GAINE DE PROTECTION NOIRE NF F 55-625 ET BNCF 55-625 A EN TOURETS DE 500M + OU - 3% CE MARQUAGE EUROCLASSE SUR GAINE ET DOCUMENT MAD | 1.2
44168374R | CABLE K25 3X50+1X35 BLANC T500 | ACTIF | Cables | Conducteurs et cables isoles fibre | Cables specifiques energie k25 | Catégorie ratp non définie | 225 | 22.7234 |  |  |  | CABLE D ENERGIE SANS HALOGENES TENSION NOMINALE 1000 V A 3 CONDUCTEURS DE SECTION 50 MM2 + 1 NEUTRE REDUIT DE SECTION 35 MM2 AME CU CLASSE 2 GAINE DE PROTECTION BLANCHE NF F 55-625 ET BNCF 55-625 A EN TOURET DE 500M + OU - 3 % CE MARQUAGE EUROCLASSE SUR GAINE ET DOCUMENT MAD | 1.2
44168402W | CABLE K25 1X16MM2 NOIR T500 | ACTIF | Cables | Conducteurs et cables isoles fibre | Cables specifiques energie k25 | Catégorie ratp non définie | 164 | 3.3341 |  |  |  | CONDUCTEUR D ENERGIE SANS HALOGENES TENSION NOMINALE 1800 V SECTION 16 MM2, AME CU CLASSE 5 GAINE DE PROTECTION NOIRE NF F 55-625 ET BNCF 55-625 A EN TOURET DE 500 METRES + OU - 3% CE MARQUAGE EUROCLASSE SUR GAINE ET DOCUMENT MAD | 1.2
44168410E | CABLE K25 1X240MM2 NOIR CL5 1800V | ACTIF | Cables | Conducteurs et cables isoles fibre | Cables specifiques energie k25 | Catégorie ratp non définie | 254 | 30.0224 |  |  |  | CONDUCTEUR D'ENERGIE SANS HALOGENES TENSION NOMINALE 1800 V SECTION 240 MM2, AME CU CLASSE 5 GAINE DE PROTECTION NOIRE NF F 55-625 ET BNCF 55-625 A EN TOURETS DE 250M + OU - 3% CE MARQUAGE EUROCLASSE SUR GAINE ET DOCUMENT MAD | 1.2
HS0180 | CABLE K25 1X6MM2 BLEU T500 | ACTIF | Cables | Conducteurs et cables isoles fibre | Cables specifiques energie k25 | Catégorie ratp non définie | 127 | 0 |  |  |  | CONDUCTEUR D'ENERGIE SANS HALOGENES TENSION NOMINALE 1000 V SECTION 6 MM2, AME CU CLASSE 2 GAINE DE PROTECTION BLEUE NF F 55-625 ET BNCF 55-625 A EN TOURET DE 500 METRES + OU - 3% CE MARQUAGE EUROCLASSE SUR GAINE ET DOCUMENT MAD | 1.2
HS0185 | CABLE K25 4X16MM2 NOIR T500 | ACTIF | Cables | Conducteurs et cables isoles fibre | Cables specifiques energie k25 | Catégorie ratp non définie | 127 | 0 |  |  |  | CABLE D'ENERGIE SANS HALOGENES TENSION NOMINALE 750 V A 4 CONDUCTEURS DE SECTION 16 MM2 AME CU CLASSE 2 GAINE DE PROTECTION NOIRE NF F 55-625 ET BNCF 55-625 A - TOURET DE 500 M + OU - 3 % | 1.2
HS0186 | CABLE K25 4X185MM2 NOIR T100 | ACTIF | Cables | Conducteurs et cables isoles fibre | Cables specifiques energie k25 | Catégorie ratp non définie | 127 | 0 |  |  |  | CABLE EN CUIVRE RETREINT GAINE NOIRE EPAISSEUR NOMINALE DE LA GAINE (E) : 3,5 MM EN DEROGATION : 4 X 185 MM2 - DIAMETRE EXTERIEURE DE LA GAINE DE PROTECTION: 56 MM NF F 55-625 ET BNCF 55-625 A TENSION NOMINALE 1000 V TOURET 100M + OU - 3 % | 1.2
HS0002 | U-1000 R2V 3G1,5 MASSIF NOIRE | ACTIF | Cables | Conducteurs et cables isoles fibre | Conduct. et cables industriels | Catégorie ratp non définie | 127 | 0 |  |  |  | U-1000 R2V "câble rigide" 3G1,5mm massif Noire | 1.2
HS0007 | U-1000 R2V 4G2,5 MASSIF NOIRE | ACTIF | Cables | Conducteurs et cables isoles fibre | Conduct. et cables industriels | Catégorie ratp non définie | 127 | 0 |  |  |  | U-1000 R2V "câble rigide" 4G2,5mm massif Noire | 1.2
HS0008 | U-1000 R2V 5G2,5 MASSIF NOIRE | ACTIF | Cables | Conducteurs et cables isoles fibre | Conduct. et cables industriels | Catégorie ratp non définie | 127 | 0 |  |  |  | U-1000 R2V "câble rigide" 5G2,5mm massif Noire | 1.2
HS0009 | U-1000R2V CLASSE5 1X120MM2 NOIR | ACTIF | Cables | Conducteurs et cables isoles fibre | Conduct. et cables industriels | Catégorie ratp non définie | 127 | 0 |  |  |  | U-1000 R2V "câble souple" classe 5 1X120mm Noire | 1.2
HS0010 | U-1000R2V CLASS5 1X185 SOUPLE NOIR | ACTIF | Cables | Conducteurs et cables isoles fibre | Conduct. et cables industriels | Catégorie ratp non définie | 127 | 0 |  |  |  | U-1000 R2V "câble souple" classe 5 1X185mm Noire | 1.2
HS0011 | U-1000R2V CLASSE5 1X240MM2 NOIR | ACTIF | Cables | Conducteurs et cables isoles fibre | Conduct. et cables industriels | Catégorie ratp non définie | 127 | 0 |  |  |  | U-1000 R2V "câble souple" classe 5 1X140mm Noire | 1.2
HS0012 | H07 RN-F 4G1 NOIRE | ACTIF | Cables | Conducteurs et cables isoles fibre | Conduct. et cables industriels | Catégorie ratp non définie | 127 | 0 |  |  |  | H07 RN-F "câble souple" 4G1 Noire | 1.2
HS0014 | H07 RN-F 7G2,5 NOIRE | ACTIF | Cables | Conducteurs et cables isoles fibre | Conduct. et cables industriels | Catégorie ratp non définie | 127 | 0 |  |  |  | H07 RN-F "câble souple" 7G2,5mm Noire | 1.2
HS0015 | H07 RN-F 12G2,5 NOIRE | ACTIF | Cables | Conducteurs et cables isoles fibre | Conduct. et cables industriels | Catégorie ratp non définie | 127 | 0 |  |  |  | H07 RN-F "câble souple" 12G2,5mm Noire | 1.2
HS0017 | H07 RN-F 2 X 4 NOIRE | ACTIF | Cables | Conducteurs et cables isoles fibre | Conduct. et cables industriels | Catégorie ratp non définie | 127 | 0 |  |  |  | H07 RN-F "câble souple" 2x4mm Noire | 1.2
HS0018 | H07 RN-F 5G4 NOIRE | ACTIF | Cables | Conducteurs et cables isoles fibre | Conduct. et cables industriels | Catégorie ratp non définie | 127 | 0 |  |  |  | H07 RN-F "câble souple" 5G4 Noire | 1.2
HS0019 | H07 RN-F 2 X 6 NOIRE | ACTIF | Cables | Conducteurs et cables isoles fibre | Conduct. et cables industriels | Catégorie ratp non définie | 127 | 0 |  |  |  | H07 RN-F "câble souple" 2x6mm Noire | 1.2
HS0020 | H07 RN-F 3G6 NOIRE | ACTIF | Cables | Conducteurs et cables isoles fibre | Conduct. et cables industriels | Catégorie ratp non définie | 127 | 0 |  |  |  | H07 RN-F "câble souple" 3G6 Noire | 1.2
HS0021 | H07 RN-F 1X10 NOIRE | ACTIF | Cables | Conducteurs et cables isoles fibre | Conduct. et cables industriels | Catégorie ratp non définie | 127 | 0 |  |  |  | H07 RN-F "câble souple" 1x10mm Noire | 1.2
HS0022 | H07 RN-F 2X10 NOIRE | ACTIF | Cables | Conducteurs et cables isoles fibre | Conduct. et cables industriels | Catégorie ratp non définie | 127 | 0 |  |  |  | H07 RN-F "câble souple" 2x10mm Noire | 1.2
HS0023 | H07 RN-F 3G10 NOIRE | ACTIF | Cables | Conducteurs et cables isoles fibre | Conduct. et cables industriels | Catégorie ratp non définie | 127 | 0 |  |  |  | H07 RN-F "câble souple" 3G10 Noire | 1.2
HS0024 | H07 RN-F 4G10 NOIRE | ACTIF | Cables | Conducteurs et cables isoles fibre | Conduct. et cables industriels | Catégorie ratp non définie | 127 | 0 |  |  |  | H07 RN-F "câble souple" 4G10 Noire | 1.2
HS0025 | H07 RN-F 1X16 NOIRE | ACTIF | Cables | Conducteurs et cables isoles fibre | Conduct. et cables industriels | Catégorie ratp non définie | 127 | 0 |  |  |  | H07 RN-F "câble souple" 1x16mm Noire | 1.2
HS0026 | H07 RN-F 2X16 NOIRE | ACTIF | Cables | Conducteurs et cables isoles fibre | Conduct. et cables industriels | Catégorie ratp non définie | 127 | 0 |  |  |  | H07 RN-F "câble souple" 2X16mm Noire | 1.2
HS0027 | H07 RN-F 3G16 NOIRE | ACTIF | Cables | Conducteurs et cables isoles fibre | Conduct. et cables industriels | Catégorie ratp non définie | 127 | 0 |  |  |  | H07 RN-F "câble souple" 3G16mm Noire | 1.2
HS0028 | H07 RN-F 36G1,5 NOIRE | ACTIF | Cables | Conducteurs et cables isoles fibre | Conduct. et cables industriels | Catégorie ratp non définie | 127 | 0 |  |  |  | H07 RN-F "câble souple" 36G1,5mm Noire | 1.2
HS0029 | H07 RN-F 1X25 NOIRE | ACTIF | Cables | Conducteurs et cables isoles fibre | Conduct. et cables industriels | Catégorie ratp non définie | 127 | 0 |  |  |  | H07 RN-F "câble souple" 1x25mm Noire | 1.2
HS0030 | H07 RN-F 2X25 NOIRE | ACTIF | Cables | Conducteurs et cables isoles fibre | Conduct. et cables industriels | Catégorie ratp non définie | 127 | 0 |  |  |  | H07 RN-F "câble souple" 2X25mm Noire | 1.2
HS0031 | H07 RN-F 3G25 NOIRE | ACTIF | Cables | Conducteurs et cables isoles fibre | Conduct. et cables industriels | Catégorie ratp non définie | 127 | 0 |  |  |  | H07 RN-F "câble souple" 3G25 Noire | 1.2
HS0032 | H07 RN-F 4G25 NOIRE | ACTIF | Cables | Conducteurs et cables isoles fibre | Conduct. et cables industriels | Catégorie ratp non définie | 127 | 0 |  |  |  | H07 RN-F "câble souple" 4G25mm Noire | 1.2
HS0033 | H07 RN-F 5G25 NOIRE | ACTIF | Cables | Conducteurs et cables isoles fibre | Conduct. et cables industriels | Catégorie ratp non définie | 127 | 0 |  |  |  | H07 RN-F "câble souple" 5G25mm Noire | 1.2
HS0034 | H07 RN-F 1X35 NOIRE | ACTIF | Cables | Conducteurs et cables isoles fibre | Conduct. et cables industriels | Catégorie ratp non définie | 127 | 0 |  |  |  | H07 RN-F "câble souple" 1X35mm Noire | 1.2
HS0035 | H07 RN-F 3G35 NOIRE | ACTIF | Cables | Conducteurs et cables isoles fibre | Conduct. et cables industriels | Catégorie ratp non définie | 127 | 0 |  |  |  | H07 RN-F "câble souple" 3G35mm Noire | 1.2
HS0036 | H07 RN-F 4G35 NOIRE | ACTIF | Cables | Conducteurs et cables isoles fibre | Conduct. et cables industriels | Catégorie ratp non définie | 127 | 0 |  |  |  | H07 RN-F "câble souple" 4G35mm Noire | 1.2
HS0037 | H07 RN-F 5G35 NOIRE | ACTIF | Cables | Conducteurs et cables isoles fibre | Conduct. et cables industriels | Catégorie ratp non définie | 127 | 0 |  |  |  | H07 RN-F "câble souple" 5G35mm Noire | 1.2
HS0038 | H07 RN-F 1X50 NOIRE | ACTIF | Cables | Conducteurs et cables isoles fibre | Conduct. et cables industriels | Catégorie ratp non définie | 127 | 0 |  |  |  | H07 RN-F "câble souple" 1X50mm Noire | 1.2
HS0039 | H07 RN-F 3G50 NOIRE | ACTIF | Cables | Conducteurs et cables isoles fibre | Conduct. et cables industriels | Catégorie ratp non définie | 127 | 0 |  |  |  | H07 RN-F "câble souple" 3G50mm Noire | 1.2
HS0040 | H07 RN-F 4G50 NOIRE | ACTIF | Cables | Conducteurs et cables isoles fibre | Conduct. et cables industriels | Catégorie ratp non définie | 127 | 0 |  |  |  | H07 RN-F "câble souple" 4G50mm Noire | 1.2
HS0041 | H07 RN-F 1X70 NOIRE | ACTIF | Cables | Conducteurs et cables isoles fibre | Conduct. et cables industriels | Catégorie ratp non définie | 127 | 0 |  |  |  | H07 RN-F "câble souple" 1x70mm Noire | 1.2
HS0042 | H07 RN-F 4G70 NOIRE | ACTIF | Cables | Conducteurs et cables isoles fibre | Conduct. et cables industriels | Catégorie ratp non définie | 127 | 0 |  |  |  | H07 RN-F "câble souple" 4G70mm Noire | 1.2
HS0043 | H07 RN-F 1X95 NOIRE | ACTIF | Cables | Conducteurs et cables isoles fibre | Conduct. et cables industriels | Catégorie ratp non définie | 127 | 0 |  |  |  | H07 RN-F "câble souple" 1x95mm Noire | 1.2
HS0044 | H07 RN-F 4G95 NOIRE | ACTIF | Cables | Conducteurs et cables isoles fibre | Conduct. et cables industriels | Catégorie ratp non définie | 127 | 0 |  |  |  | H07 RN-F "câble souple" 4G95mm Noire | 1.2
HS0045 | H07 RN-F 1X120 NOIRE | ACTIF | Cables | Conducteurs et cables isoles fibre | Conduct. et cables industriels | Catégorie ratp non définie | 127 | 0 |  |  |  | H07 RN-F "câble souple" 1X120mm Noire | 1.2
HS0047 | H07 RN-F 1X150 NOIRE | ACTIF | Cables | Conducteurs et cables isoles fibre | Conduct. et cables industriels | Catégorie ratp non définie | 127 | 0 |  |  |  | H07 RN-F "câble souple" 1x150mm Noire | 1.2
HS0049 | H07 RN-F 1X185 NOIRE | ACTIF | Cables | Conducteurs et cables isoles fibre | Conduct. et cables industriels | Catégorie ratp non définie | 127 | 0 |  |  |  | H07 RN-F "câble souple" 1x185mm Noire | 1.2
HS0051 | H07 RN-F 1X240 NOIRE | ACTIF | Cables | Conducteurs et cables isoles fibre | Conduct. et cables industriels | Catégorie ratp non définie | 127 | 0 |  |  |  | H07 RN-F "câble souple" 1x240mm Noire | 1.2
HS0053 | H07 RN-F 1X300 NOIRE | ACTIF | Cables | Conducteurs et cables isoles fibre | Conduct. et cables industriels | Catégorie ratp non définie | 127 | 0 |  |  |  | H07 RN-F "câble souple" 1x300mm Noire | 1.2
HS0054 | U-1000 R2V 7G1,5 MASSIF NOIRE | ACTIF | Cables | Conducteurs et cables isoles fibre | Conduct. et cables industriels | Catégorie ratp non définie | 127 | 0 |  |  |  | U-1000 R2V "câble rigide" 7G1,5mm massif Noire | 1.2
HS0055 | U-1000 R2V 12G1,5 MASSIF NOIRE | ACTIF | Cables | Conducteurs et cables isoles fibre | Conduct. et cables industriels | Catégorie ratp non définie | 127 | 0 |  |  |  | U-1000 R2V "câble rigide" 12G1,5mm massif Noire | 1.2
HS0058 | U-1000 R2V 7G2,5 MASSIF NOIRE | ACTIF | Cables | Conducteurs et cables isoles fibre | Conduct. et cables industriels | Catégorie ratp non définie | 127 | 0 |  |  |  | U-1000 R2V "câble rigide" 7G2,5mm massif Noire | 1.2
HS0059 | U-1000 R2V 12G2,5 MASSIF NOIRE | ACTIF | Cables | Conducteurs et cables isoles fibre | Conduct. et cables industriels | Catégorie ratp non définie | 127 | 0 |  |  |  | U-1000 R2V "câble rigide" 12G2,5mm massif Noire | 1.2
HS0067 | U-1000 R2V 4G1,5 CÂBLÉ NOIRE | ACTIF | Cables | Conducteurs et cables isoles fibre | Conduct. et cables industriels | Catégorie ratp non définie | 127 | 0 |  |  |  | U-1000 R2V "câble rigide" 4G1,5mm câblé Noire | 1.2
HS0068 | U-1000 R2V 7G1,5 CÂBLÉ NOIRE | ACTIF | Cables | Conducteurs et cables isoles fibre | Conduct. et cables industriels | Catégorie ratp non définie | 127 | 0 |  |  |  | U-1000 R2V "câble rigide" 7G1,5mm câblé Noire | 1.2
HS0069 | U-1000 R2V 12G1,5 CÂBLÉ NOIRE | ACTIF | Cables | Conducteurs et cables isoles fibre | Conduct. et cables industriels | Catégorie ratp non définie | 127 | 0 |  |  |  | U-1000 R2V "câble rigide" 12G1,5mm câblé Noire | 1.2
HS0071 | U-1000 R2V 3G2,5 CÂBLÉ NOIRE | ACTIF | Cables | Conducteurs et cables isoles fibre | Conduct. et cables industriels | Catégorie ratp non définie | 29 | 0 |  |  |  | U-1000 R2V "câble rigide" 3G2,5mm câblé Noire | 1.2
HS0072 | U-1000 R2V 4G2,5 CÂBLÉ NOIRE | ACTIF | Cables | Conducteurs et cables isoles fibre | Conduct. et cables industriels | Catégorie ratp non définie | 127 | 0 |  |  |  | U-1000 R2V "câble rigide" 4G2,5mm câblé Noire | 1.2
HS0073 | U-1000 R2V 5G2,5 CÂBLÉ NOIRE | ACTIF | Cables | Conducteurs et cables isoles fibre | Conduct. et cables industriels | Catégorie ratp non définie | 127 | 0 |  |  |  | U-1000 R2V "câble rigide" 5G2,5mm câblé Noire | 1.2
HS0074 | U-1000 R2V 7G2,5 CÂBLÉ NOIRE | ACTIF | Cables | Conducteurs et cables isoles fibre | Conduct. et cables industriels | Catégorie ratp non définie | 127 | 0 |  |  |  | U-1000 R2V "câble rigide" 7G2,5mm câblé Noire | 1.2
HS0077 | U-1000 R2V 3G4 CABLÉ NOIRE | ACTIF | Cables | Conducteurs et cables isoles fibre | Conduct. et cables industriels | Catégorie ratp non définie | 127 | 0 |  |  |  | U-1000 R2V "câble rigide" 3G4mm câblé Noire | 1.2
HS0078 | U-1000 R2V 4G4 CABLÉ NOIRE | ACTIF | Cables | Conducteurs et cables isoles fibre | Conduct. et cables industriels | Catégorie ratp non définie | 127 | 0 |  |  |  | U-1000 R2V "câble rigide" 4G4mm câblé Noire | 1.2
HS0079 | U-1000 R2V 5G4 CABLÉ NOIRE | ACTIF | Cables | Conducteurs et cables isoles fibre | Conduct. et cables industriels | Catégorie ratp non définie | 127 | 0 |  |  |  | U-1000 R2V "câble rigide" 5G4mm câblé Noire | 1.2
HS0083 | U-1000 R2V 3G6 CÂBLÉ NOIRE | ACTIF | Cables | Conducteurs et cables isoles fibre | Conduct. et cables industriels | Catégorie ratp non définie | 127 | 0 |  |  |  | U-1000 R2V "câble rigide" 3G6mm câblé Noire | 1.2
HS0084 | U-1000 R2V 4X6 CÂBLÉ NOIRE | ACTIF | Cables | Conducteurs et cables isoles fibre | Conduct. et cables industriels | Catégorie ratp non définie | 127 | 0 |  |  |  | U-1000 R2V "câble rigide" 4x6mm câblé Noire | 1.2
HS0085 | U-1000 R2V 4G6 CÂBLÉ NOIRE | ACTIF | Cables | Conducteurs et cables isoles fibre | Conduct. et cables industriels | Catégorie ratp non définie | 127 | 0 |  |  |  | U-1000 R2V "câble rigide" 4G6mm câblé Noire | 1.2
HS0086 | U-1000 R2V 5G6 CÂBLÉ NOIRE | ACTIF | Cables | Conducteurs et cables isoles fibre | Conduct. et cables industriels | Catégorie ratp non définie | 127 | 0 |  |  |  | U-1000 R2V "câble rigide" 5G6mm câblé Noire | 1.2
HS0088 | U-1000 R2V 2X10 CÂBLÉ NOIRE | ACTIF | Cables | Conducteurs et cables isoles fibre | Conduct. et cables industriels | Catégorie ratp non définie | 127 | 0 |  |  |  | U-1000 R2V "câble rigide" 2x10mm câblé Noire | 1.2
HS0089 | U-1000 R2V 3X10 CÂBLÉ NOIRE | ACTIF | Cables | Conducteurs et cables isoles fibre | Conduct. et cables industriels | Catégorie ratp non définie | 127 | 0 |  |  |  | U-1000 R2V "câble rigide" 3x10mm câblé Noire | 1.2
HS0090 | U-1000 R2V 3G10 CÂBLÉ NOIRE | ACTIF | Cables | Conducteurs et cables isoles fibre | Conduct. et cables industriels | Catégorie ratp non définie | 127 | 0 |  |  |  | U-1000 R2V "câble rigide" 3G10mm câblé Noire | 1.2
HS0091 | U-1000 R2V 4X10 CÂBLÉ NOIRE | ACTIF | Cables | Conducteurs et cables isoles fibre | Conduct. et cables industriels | Catégorie ratp non définie | 127 | 0 |  |  |  | U-1000 R2V "câble rigide" 4x10mm câblé Noire | 1.2
HS0092 | U-1000 R2V 4G10 CÂBLÉ NOIRE | ACTIF | Cables | Conducteurs et cables isoles fibre | Conduct. et cables industriels | Catégorie ratp non définie | 22 | 0 |  |  |  | U-1000 R2V "câble rigide" 4G10mm câblé Noire | 1.2
HS0093 | U-1000 R2V 5G10 CÂBLÉ NOIRE | ACTIF | Cables | Conducteurs et cables isoles fibre | Conduct. et cables industriels | Catégorie ratp non définie | 127 | 0 |  |  |  | U-1000 R2V "câble rigide" 5G10mm câblé Noire | 1.2
HS0095 | U-1000 R2V 2X16 CÂBLÉ NOIRE | ACTIF | Cables | Conducteurs et cables isoles fibre | Conduct. et cables industriels | Catégorie ratp non définie | 127 | 0 |  |  |  | U-1000 R2V "câble rigide" 2x16mm câblé Noire | 1.2
HS0097 | U-1000 R2V 3G16 CÂBLÉ NOIRE | ACTIF | Cables | Conducteurs et cables isoles fibre | Conduct. et cables industriels | Catégorie ratp non définie | 127 | 0 |  |  |  | U-1000 R2V "câble rigide" 3G16mm câblé Noire | 1.2
HS0098 | U-1000 R2V 4X16 CÂBLÉ NOIRE | ACTIF | Cables | Conducteurs et cables isoles fibre | Conduct. et cables industriels | Catégorie ratp non définie | 127 | 0 |  |  |  | U-1000 R2V "câble rigide" 4x16mm câblé Noire | 1.2
HS0099 | U-1000 R2V 4G16 CÂBLÉ NOIRE | ACTIF | Cables | Conducteurs et cables isoles fibre | Conduct. et cables industriels | Catégorie ratp non définie | 127 | 0 |  |  |  | H07 RN-F "câble souple" 1 x 300 Noire à la demande | 1.2
HS0100 | U-1000 R2V 5G16 CÂBLÉ NOIRE | ACTIF | Cables | Conducteurs et cables isoles fibre | Conduct. et cables industriels | Catégorie ratp non définie | 127 | 0 |  |  |  | U-1000 R2V "câble rigide" 5G16 câblé noire | 1.2
HS0101 | U-1000 R2V 1X25 CÂBLÉ NOIRE | ACTIF | Cables | Conducteurs et cables isoles fibre | Conduct. et cables industriels | Catégorie ratp non définie | 127 | 0 |  |  |  | U-1000 R2V "câble rigide" 1x25mm câblé noire | 1.2
HS0102 | U-1000 R2V 2 X 25 CÂBLÉ NOIRE | ACTIF | Cables | Conducteurs et cables isoles fibre | Conduct. et cables industriels | Catégorie ratp non définie | 127 | 0 |  |  |  | U-1000 R2V "câble rigide" 2x25mm câblé Noire | 1.2
HS0103 | U-1000 R2V 3X25 CÂBLÉ NOIRE | ACTIF | Cables | Conducteurs et cables isoles fibre | Conduct. et cables industriels | Catégorie ratp non définie | 127 | 0 |  |  |  | U-1000 R2V "câble rigide" 3x25 câblé Noire | 1.2
HS0104 | U-1000 R2V 3G25 CÂBLÉ NOIRE | ACTIF | Cables | Conducteurs et cables isoles fibre | Conduct. et cables industriels | Catégorie ratp non définie | 127 | 0 |  |  |  | U-1000 R2V "câble rigide" 3G25 câblé Noire | 1.2
HS0105 | U-1000 R2V 4X25 CÂBLÉ NOIRE | ACTIF | Cables | Conducteurs et cables isoles fibre | Conduct. et cables industriels | Catégorie ratp non définie | 127 | 0 |  |  |  | U-1000 R2V "câble rigide" 4x25mm câblé Noire | 1.2
HS0106 | U-1000 R2V 4G25 CÂBLÉ NOIRE | ACTIF | Cables | Conducteurs et cables isoles fibre | Conduct. et cables industriels | Catégorie ratp non définie | 127 | 0 |  |  |  | U-1000 R2V "câble rigide" 4x25mm câblé Noire | 1.2
HS0107 | U-1000 R2V 5G25 CÂBLÉ NOIRE | ACTIF | Cables | Conducteurs et cables isoles fibre | Conduct. et cables industriels | Catégorie ratp non définie | 127 | 0 |  |  |  | U-1000 R2V "câble rigide" 5G25mm câblé Noire | 1.2
HS0108 | U-1000 R2V 1X35 CÂBLÉ NOIRE | ACTIF | Cables | Conducteurs et cables isoles fibre | Conduct. et cables industriels | Catégorie ratp non définie | 127 | 0 |  |  |  | U-1000 R2V "câble rigide" 1x35 câblé Noire | 1.2
HS0109 | U-1000 R2V 2X35 CÂBLÉ NOIRE | ACTIF | Cables | Conducteurs et cables isoles fibre | Conduct. et cables industriels | Catégorie ratp non définie | 127 | 0 |  |  |  | U-1000 R2V "câble rigide" 2x35 câblé Noire | 1.2
HS0110 | U-1000 R2V 3X35 CÂBLÉ NOIRE | ACTIF | Cables | Conducteurs et cables isoles fibre | Conduct. et cables industriels | Catégorie ratp non définie | 127 | 0 |  |  |  | U-1000 R2V "câble rigide" 3x35mm câblé Noire | 1.2
HS0111 | U-1000 R2V 4X35 CÂBLÉ NOIRE | ACTIF | Cables | Conducteurs et cables isoles fibre | Conduct. et cables industriels | Catégorie ratp non définie | 127 | 0 |  |  |  | U-1000 R2V "câble rigide" 4x35mm câblé Noire | 1.2
HS0112 | U-1000 R2V 4G35 CÂBLÉ NOIRE | ACTIF | Cables | Conducteurs et cables isoles fibre | Conduct. et cables industriels | Catégorie ratp non définie | 127 | 0 |  |  |  | U-1000 R2V "câble rigide" 4G35mm câblé Noire | 1.2
HS0113 | U-1000 R2V 5G35 CÂBLÉ NOIRE | ACTIF | Cables | Conducteurs et cables isoles fibre | Conduct. et cables industriels | Catégorie ratp non définie | 127 | 0 |  |  |  | U-1000 R2V "câble rigide" 5G35mm câblé Noire | 1.2
HS0114 | U-1000 R2V 1X50 CÂBLÉ NOIRE | ACTIF | Cables | Conducteurs et cables isoles fibre | Conduct. et cables industriels | Catégorie ratp non définie | 127 | 0 |  |  |  | U-1000 R2V "câble rigide" 1x50mm câblé Noire | 1.2
HS0115 | U-1000 R2V 2X50 CÂBLÉ NOIRE | ACTIF | Cables | Conducteurs et cables isoles fibre | Conduct. et cables industriels | Catégorie ratp non définie | 127 | 0 |  |  |  | U-1000 R2V "câble rigide" 2x50mm câblé Noire | 1.2
HS0116 | U-1000 R2V 3X50 CÂBLÉ NOIRE | ACTIF | Cables | Conducteurs et cables isoles fibre | Conduct. et cables industriels | Catégorie ratp non définie | 127 | 0 |  |  |  | U-1000 R2V "câble rigide" 3x50mm câblé Noire | 1.2
HS0117 | U-1000 R2V 4X50 CÂBLÉ NOIRE | ACTIF | Cables | Conducteurs et cables isoles fibre | Conduct. et cables industriels | Catégorie ratp non définie | 127 | 0 |  |  |  | U-1000 R2V "câble rigide" 4x50mm câblé Noire | 1.2
HS0118 | U-1000 R2V 4G50 CÂBLÉ NOIRE | ACTIF | Cables | Conducteurs et cables isoles fibre | Conduct. et cables industriels | Catégorie ratp non définie | 127 | 0 |  |  |  | U-1000 R2V "câble rigide" 4G50mm câblé Noire | 1.2
HS0119 | U-1000 R2V 5G50 CÂBLÉ NOIRE | ACTIF | Cables | Conducteurs et cables isoles fibre | Conduct. et cables industriels | Catégorie ratp non définie | 127 | 0 |  |  |  | U-1000 R2V "câble rigide" 5G50mm câblé Noire | 1.2
HS0120 | U-1000 R2V 1X70 CÂBLÉ NOIRE | ACTIF | Cables | Conducteurs et cables isoles fibre | Conduct. et cables industriels | Catégorie ratp non définie | 25 | 0 |  |  |  | U-1000 R2V "câble rigide" 1x70mm câblé Noire | 1.2
HS0121 | U-1000 R2V 3 X70 CÂBLÉ NOIRE | ACTIF | Cables | Conducteurs et cables isoles fibre | Conduct. et cables industriels | Catégorie ratp non définie | 127 | 0 |  |  |  | U-1000 R2V "câble rigide" 3x70mm câblé Noire | 1.2
HS0122 | U-1000 R2V 4X70 CÂBLÉ NOIRE | ACTIF | Cables | Conducteurs et cables isoles fibre | Conduct. et cables industriels | Catégorie ratp non définie | 127 | 0 |  |  |  | U-1000 R2V "câble rigide" 4x70mm cablé Noire | 1.2
HS0123 | U-1000 R2V 1X95 CÂBLÉ NOIRE | ACTIF | Cables | Conducteurs et cables isoles fibre | Conduct. et cables industriels | Catégorie ratp non définie | 127 | 0 |  |  |  | U-1000 R2V "câble rigide" 1x95mm câblé Noire | 1.2
HS0124 | U-1000 R2V 3X95 CÂBLÉ NOIRE | ACTIF | Cables | Conducteurs et cables isoles fibre | Conduct. et cables industriels | Catégorie ratp non définie | 127 | 0 |  |  |  | U-1000 R2V "câble rigide" 3x95mm câblé Noire | 1.2
HS0125 | U-1000 R2V 4X95 CÂBLÉ NOIRE | ACTIF | Cables | Conducteurs et cables isoles fibre | Conduct. et cables industriels | Catégorie ratp non définie | 127 | 0 |  |  |  | U-1000 R2V "câble rigide" 4x95mm câblé Noire | 1.2
HS0126 | U-1000 R2V 1X120 CABLE NOIR | ACTIF | Cables | Conducteurs et cables isoles fibre | Conduct. et cables industriels | Catégorie ratp non définie | 28 | 0 |  |  |  | U-1000 R2V "CABLE RIGIDE" 1 X 120MM CABLE NOIR EN TOURET DE + OU - 3 % MARQUAGE EUROCLASSE SUR LA GAINE ET LE DOCUMENT MAD | 1.2
HS0127 | U-1000 R2V 3X120 CÂBLÉ NOIRE | ACTIF | Cables | Conducteurs et cables isoles fibre | Conduct. et cables industriels | Catégorie ratp non définie | 127 | 0 |  |  |  | U-1000 R2V "câble rigide" 3x120mm câblé Noire | 1.2
HS0128 | U-1000 R2V 4X120 CÂBLÉ NOIRE | ACTIF | Cables | Conducteurs et cables isoles fibre | Conduct. et cables industriels | Catégorie ratp non définie | 127 | 0 |  |  |  | U-1000 R2V "câble rigide" 4x120mm câblé Noire | 1.2
HS0129 | U-1000 R2V 1X150 CÂBLÉ NOIRE | ACTIF | Cables | Conducteurs et cables isoles fibre | Conduct. et cables industriels | Catégorie ratp non définie | 127 | 0 |  |  |  | U-1000 R2V "câble rigide" 1x150mm câblé Noire | 1.2
HS0130 | U-1000 R2V 3X150 CÂBLÉ NOIRE | ACTIF | Cables | Conducteurs et cables isoles fibre | Conduct. et cables industriels | Catégorie ratp non définie | 127 | 0 |  |  |  | U-1000 R2V "câble rigide" 3x150mm câblé Noire | 1.2
HS0131 | U-1000 R2V 4X150 CÂBLÉ NOIRE | ACTIF | Cables | Conducteurs et cables isoles fibre | Conduct. et cables industriels | Catégorie ratp non définie | 127 | 0 |  |  |  | U-1000 R2V "câble rigide" 4x150mm câblé Noire | 1.2
HS0132 | U-1000 R2V 1X185 CÂBLÉ NOIRE | ACTIF | Cables | Conducteurs et cables isoles fibre | Conduct. et cables industriels | Catégorie ratp non définie | 127 | 0 |  |  |  | U-1000 R2V "câble rigide" 1x185mm câblé Noire | 1.2
HS0133 | U-1000 R2V 3X185 CÂBLÉ NOIRE | ACTIF | Cables | Conducteurs et cables isoles fibre | Conduct. et cables industriels | Catégorie ratp non définie | 127 | 0 |  |  |  | U-1000 R2V "câble rigide" 3x185mm câblé Noire | 1.2
HS0135 | U-1000 R2V 1X300 CÂBLÉ NOIRE | ACTIF | Cables | Conducteurs et cables isoles fibre | Conduct. et cables industriels | Catégorie ratp non définie | 127 | 0 |  |  |  | U-1000 R2V "câble rigide" 1x300mm câblé Noire | 1.2
HS0136 | U-1000 R2V 1X400 CÂBLÉ NOIRE | ACTIF | Cables | Conducteurs et cables isoles fibre | Conduct. et cables industriels | Catégorie ratp non définie | 127 | 0 |  |  |  | U-1000 R2V "câble rigide" 1x400mm câblé Noire | 1.2
HS0138 | U-1000 R2V 3X50+35 CÂBLÉ NOIRE | ACTIF | Cables | Conducteurs et cables isoles fibre | Conduct. et cables industriels | Catégorie ratp non définie | 127 | 0 |  |  |  | U-1000 R2V "câble rigide" 3x50+35mm câblé Noire | 1.2
HS0139 | U-1000 R2V 3X70+35 CÂBLÉ NOIRE | ACTIF | Cables | Conducteurs et cables isoles fibre | Conduct. et cables industriels | Catégorie ratp non définie | 127 | 0 |  |  |  | U-1000 R2V "câble rigide" 3x70+35mm câblé Noire | 1.2
HS0140 | U-1000 R2V 3X70+50 CÂBLÉ NOIRE | ACTIF | Cables | Conducteurs et cables isoles fibre | Conduct. et cables industriels | Catégorie ratp non définie | 127 | 0 |  |  |  | U-1000 R2V "câble rigide" 3x70+50mm câblé Noire | 1.2
HS0141 | U-1000 R2V 3X95+50 CÂBLÉ NOIRE | ACTIF | Cables | Conducteurs et cables isoles fibre | Conduct. et cables industriels | Catégorie ratp non définie | 127 | 0 |  |  |  | U-1000 R2V "câble rigide" 3x95+50mm câblé Noire | 1.2
HS0142 | U-1000 R2V 3X120+70 CÂBLÉ NOIRE | ACTIF | Cables | Conducteurs et cables isoles fibre | Conduct. et cables industriels | Catégorie ratp non définie | 127 | 0 |  |  |  | U-1000 R2V "câble rigide" 3x120+70mm câblé Noire | 1.2
HS0143 | U-1000 R2V 3X150+70 CÂBLÉ NOIRE | ACTIF | Cables | Conducteurs et cables isoles fibre | Conduct. et cables industriels | Catégorie ratp non définie | 127 | 0 |  |  |  | U-1000 R2V "câble rigide" 3x150+70mm câblé Noire | 1.2
HS0144 | U-1000 R2V 3X185+70 CÂBLÉ NOIRE | ACTIF | Cables | Conducteurs et cables isoles fibre | Conduct. et cables industriels | Catégorie ratp non définie | 127 | 0 |  |  |  | U-1000 R2V "câble rigide" 3x185+70mm câblé Noire | 1.2
HS0147 | U-1000 R2V 3X240+95 CÂBLÉ NOIRE | ACTIF | Cables | Conducteurs et cables isoles fibre | Conduct. et cables industriels | Catégorie ratp non définie | 127 | 0 |  |  |  | U-1000 R2V "câble rigide" 3x240+95mm câblé Noire | 1.2
HS0148 | U-1000 R2V 1X70 MM2 V/J | ACTIF | Cables | Conducteurs et cables isoles fibre | Conduct. et cables industriels | Catégorie ratp non définie | 130 | 0 |  |  |  | MONOCONDUCTEUR ISOLE A 1000V - TYPE R2V SECTION 70 MM2,AME CUIVRE CL2 VERT JAUNE | 1.2
HS0149 | U-1000 R2V 1X120 MM2 V/J | ACTIF | Cables | Conducteurs et cables isoles fibre | Conduct. et cables industriels | Catégorie ratp non définie | 130 | 0 |  |  |  | MONOCONDUCTEUR ISOLE A 1000V - TYPE R2V SECTION 120 MM2,AME CUIVRE CL2 VERT JAUNE | 1.2
HS0150 | U-1000 R2V 1X185 MM2 V/J | ACTIF | Cables | Conducteurs et cables isoles fibre | Conduct. et cables industriels | Catégorie ratp non définie | 130 | 0 |  |  |  | MONOCONDUCTEUR ISOLE A 1000V - TYPE R2V SECTION 185 MM2,AME CUIVRE CL2 VERT JAUNE | 1.2
HS0151 | U 3000R2V 1X120MM2 NOIR | ACTIF | Cables | Conducteurs et cables isoles fibre | Conduct. et cables industriels | Catégorie ratp non définie | 113 | 0 |  |  |  | MONOCONDUCTEUR ISOLE A 3000V - TYPE R2V SECTION 120 MM2,AME CUIVRE,GAINE NOIRE | 1.2
HS0152 | CABLE NU 25 MM2 CUIVRE | ACTIF | Cables | Conducteurs et cables isoles fibre | Conduct. et cables industriels | Catégorie ratp non définie | 34 | 2.2294 |  |  |  | Cable nu 25 mm² cuivre recuit | 1.2
HS0160 | U-1000 R2V 1X240MM2 NOIR T250 | ACTIF | Cables | Conducteurs et cables isoles fibre | Conduct. et cables industriels | Catégorie ratp non définie | 127 | 0 |  |  |  | U-1000 R2V CABLE RIGIDE 1X240MM2 NOIR TOURET DE 250 M +OU- 3% | 1.2
04166826H | 6CX1,6MM ROUGE K22 T500 | ACTIF | Cables | Conducteurs et cables isoles fibre | Cables specifiques telecom | Catégorie ratp non définie | 339 | 5.706 |  |  |  | CABLE D AVERTISSEUR D ALARME A 6 CONDUCTEURS DE 1,6 MM NF F 55-622 ET DOCUMENT RATP LOG F 55-622 GAINE DE PROTECTION ROUGE EN TOURETS DE 500 METRES + OU - 3% CE MARQUAGE EUROCLASS SUR LA GAINE ET LE DOCUMENT MAD | 1.2
04166829L | 14CX1,6MM ROUGE K22 T500 | ACTIF | Cables | Conducteurs et cables isoles fibre | Cables specifiques telecom | Catégorie ratp non définie | 227 | 7.0935 |  |  |  | CABLE D AVERTISSEUR D ALARME A 14 CONDUCTEURS DE 1,6 MM NF F 55-622 ET DOCUMENT RATP LOG F 55-622 GAINE DE PROTECTION ROUGE EN TOURETS DE 500 METRES + OU - 3% CE MARQUAGE EUROCLASS SUR LA GAINE ET DOCUMENT MAD | 1.2
04166832P | 24CX1,6MM ROUGE K22 T500 | ACTIF | Cables | Conducteurs et cables isoles fibre | Cables specifiques telecom | Catégorie ratp non définie | 234 | 10.8292 |  |  |  | CABLE D AVERTISSEUR D ALARME A 24 CONDUCTEURS DE 1,6 MM NF F 55-622 ET DOCUMENT RATP LOG F 55-622 COULEUR DE LA GAINE DE PROTECTION ROUGE EN TOURETS DE 500 METRES + OU - 3% CE MARQUAGE EUROCLASS SUR LA GAINE ET DOCUMENT MAD | 1.2
04167164A | 4PA 10/10 MAUVE ARME K23 | ACTIF | Cables | Conducteurs et cables isoles fibre | Cables specifiques telecom | Catégorie ratp non définie | 152 | 2.0496 |  |  |  | CABLE DE TELECOMMANDES ET DE TELETRANSMIS- -SIONS A 4 PAIRES DE CONDUCTEURS DE 1 MM NF F 55-623 ET DOCUMENT RATP LOG F 55-623 COULEUR DE LA GAINE DE PROTECTION : MAUVE ARME TOURET DE 500M + OU - 3 % CE MARQUAGE EUROCLASSE SUR GAINE ET DOCUMENT MAD | 1.2
04167166C | 8PA 10/10 MAUVE ARME K23 | ACTIF | Cables | Conducteurs et cables isoles fibre | Cables specifiques telecom | Catégorie ratp non définie | 178 | 3.4312 |  |  |  | CABLE DE TELECOMMANDES ET DE TELETRANSMIS- -SIONS A 8 PAIRES DE CONDUCTEURS DE 1 MM NF F 55-623 ET DOCUMENT RATP LOG F 55-623 COULEUR DE LA GAINE DE PROTECTION : MAUVE ARME TOURET DE 500M + OU - 3 % CE MARQUAGE EUROCLASS SUR GAINE ET DOCUMENT MAD | 1.2
04167168E | 14PA 10/10 MAUVE ARME K23 | ACTIF | Cables | Conducteurs et cables isoles fibre | Cables specifiques telecom | Catégorie ratp non définie | 133 | 4.5226 |  |  |  | CABLE DE TELECOMMANDES ET DE TELETRANSMIS- -SIONS A 14 PAIRES DE CONDUCTEURS DE 1 MM NF F 55-623 ET DOCUMENT RATP LOG F 55-623 COULEUR DE LA GAINE DE PROTECTION : MAUVE ARME TOURET DE 500M + OU - 3 % CE MARQUAGE EUROCLASSE SUR GAINE ET DOCUMENT MAD | 1.2
04167170G | 28PA 10/10 MAUVE ARME K23 | ACTIF | Cables | Conducteurs et cables isoles fibre | Cables specifiques telecom | Catégorie ratp non définie | 166 | 7.6943 |  |  |  | CABLE DE TELECOMMANDES ET DE TELETRANSMIS- -SIONS A 28 PAIRES DE CONDUCTEURS DE 1 MM NF F 55-623 ET DOCUMENT RATP LOG F 55-623 COULEUR DE LA GAINE DE PROTECTION : MAUVE TOURET DE 500M + OU - 3 % CE MARQUAGE EUROCLASSE SUR GAINE ET DOCUMENT MAD | 1.2
04167264J | 4PA 10/10 BLEU K23 | ACTIF | Cables | Conducteurs et cables isoles fibre | Cables specifiques telecom | Catégorie ratp non définie | 137 | 2.1535 |  |  |  | CABLE DE TELECOMMANDES ET DE TELETRANSMIS- -SIONS A 4 PAIRES DE CONDUCTEURS DE 1 MM NF F 55-623 ET DOCUMENT RATP LOG F 55-623 COULEUR DE LA GAINE DE PROTECTION : BLEUE EN TOURETS DE 500 METRES + OU - 3% CE MARQUAGE EUROCLASSE SUR GAINE ET DOCUMENT MAD | 1.2
04167266L | 8PA 10/10 BLEU K23 | ACTIF | Cables | Conducteurs et cables isoles fibre | Cables specifiques telecom | Catégorie ratp non définie | 148 | 3.1056 |  |  |  | CABLE DE TELECOMMANDES ET DE TELETRANSMIS- -SIONS A 8 PAIRES DE CONDUCTEURS DE 1 MM NF F 55-623 ET DOCUMENT RATP LOG F 55-623 COULEUR DE LA GAINE DE PROTECTION : BLEUE EN TOURETS DE 500 METRES + OU - 3% CE MARQUAGE EUROCLASSE SUR GAINE ET DOCUMENT MAD | 1.2
04167268N | 14PA 10/10 BLEU K23 | ACTIF | Cables | Conducteurs et cables isoles fibre | Cables specifiques telecom | Catégorie ratp non définie | 149 | 4.8071 |  |  |  | CABLE DE TELECOMMANDES ET DE TELETRANSMIS- -SIONS A 14 PAIRES DE CONDUCTEURS DE 1 MM NF F 55-623 ET DOCUMENT RATP LOG F 55-623 COULEUR DE LA GAINE DE PROTECTION : BLEUE EN TOURETS DE 500 METRES + OU - 3% CE MARQUAGE EUROCLASSE SUR GAINE ET DOCUMENT MAD | 1.2
04167308G | 14PA 6/10 NOIR K23 | ACTIF | Cables | Conducteurs et cables isoles fibre | Cables specifiques telecom | Catégorie ratp non définie | 151 | 2.1246 |  |  |  | CABLE DE TELECOMMANDES ET DE TELETRANSMIS- -SIONS A 14 PAIRES DE CONDUCTEURS DE 0,6 MM NF F 55-623 ET DOCUMENT RATP LOG F 55-623 COULEUR DE LA GAINE DE PROTECTION : NOIRE EN TOURETS DE 500 METRES + OU - 3% CE MARQUAGE EUROCLASSE SUR GAINE ET DOCUMENT MAD | 1.2
04167310J | 28PA 6/10 NOIR K23 | ACTIF | Cables | Conducteurs et cables isoles fibre | Cables specifiques telecom | Catégorie ratp non définie | 163 | 3.6638 |  |  |  | CABLE DE TELECOMMANDES ET DE TELETRANSMIS- -SIONS A 28 PAIRES DE CONDUCTEURS DE 0,6 MM NF F 55-623 ET DOCUMENT RATP LOG F 55-623 COULEUR DE LA GAINE DE PROTECTION : NOIRE EN TOURETS DE 500 METRES + OU - 3% CE MARQUAGE EUROCLASSE SUR GAINE ET DOCUMENT MAD | 1.2
04167312L | 56PA 6/10 NOIR K23 | ACTIF | Cables | Conducteurs et cables isoles fibre | Cables specifiques telecom | Catégorie ratp non définie | 165 | 6.2213 |  |  |  | CABLE DE TELECOMMANDES ET DE TELETRANSMIS- -SIONS A 56 PAIRES DE CONDUCTEURS DE 0,6 MM NF F 55-623 ET DOCUMENT RATP LOG F 55-623 COULEUR DE LA GAINE DE PROTECTION : NOIRE EN TOURETS DE 500 METRES + OU - 3% CE MARQUAGE EUROCLASSE SUR GAINE ET DOCUMENT MAD | 1.2
04167360N | 56PA 8/10 NOIR K23 | ACTIF | Cables | Conducteurs et cables isoles fibre | Cables specifiques telecom | Catégorie ratp non définie | 94 | 7.295 |  |  |  | CABLE DE TELECOMMANDES ET DE TELETRANSMIS- -SIONS A 56 PAIRES DE CONDUCTEURS DE 0,8 MM NF F 55-623 ET DOCUMENT RATP LOG F 55-623 COULEUR DE LA GAINE DE PROTECTION : NOIRE EN TOURETS DE 500 METRES + OU - 3% CE MARQUAGE EUROCLASSE SUR GAINE ET DOCUMENT MAD | 1.2
04167370Z | 28PA 10/10 NOIR K23 | ACTIF | Cables | Conducteurs et cables isoles fibre | Cables specifiques telecom | Catégorie ratp non définie | 155 | 7.862 |  |  |  | CABLE DE TELECOMMANDES ET DE TELETRANSMIS- -SIONS A 28 PAIRES DE CONDUCTEURS DE 1 MM NF F 55-623 ET DOCUMENT RATP LOG F 55-623 COULEUR DE LA GAINE DE PROTECTION : NOIRE EN TOURETS DE 500 METRES + OU - 3% CE MARQUAGE EUROCLASSE SUR GAINE ET DOCUMENT MAD | 1.2
04167372B | 56PA 10/10 NOIR K23 | ACTIF | Cables | Conducteurs et cables isoles fibre | Cables specifiques telecom | Catégorie ratp non définie | 129 | 9.1779 |  |  |  | CABLE DE TELECOMMANDES ET DE TELETRANSMIS- -SIONS A 56 PAIRES DE CONDUCTEURS DE 1 MM NF F 55-623 ET DOCUMENT RATP LOG F 55-623 COULEUR DE LA GAINE DE PROTECTION : NOIRE EN TOURETS DE 500 METRES + OU - 3% CE MARQUAGE EUROCLASSE SUR GAINE ET DOCUMENT MAD | 1.2
04167464B | 4PA 10/10 ROUGE K23 | ACTIF | Cables | Conducteurs et cables isoles fibre | Cables specifiques telecom | Catégorie ratp non définie | 145 | 2.1196 |  |  |  | CABLE DE TELECOMMANDES ET DE TELETRANSMIS- -SIONS A 4 PAIRES DE CONDUCTEURS DE 1 MM NF F 55-623 ET DOCUMENT RATP LOG F 55-623 COULEUR DE LA GAINE DE PROTECTION : ROUGE EN TOURETS DE 500 METRES + OU - 3% CE MARQUAGE EUROCLASSE SUR GAINE ET DOCUMENT MAD | 1.2
04167466D | 8PA 10/10 ROUGE K23 | ACTIF | Cables | Conducteurs et cables isoles fibre | Cables specifiques telecom | Catégorie ratp non définie | 153 | 2.9621 |  |  |  | CABLE DE TELECOMMANDES ET DE TELETRANSMIS- -SIONS A 8 PAIRES DE CONDUCTEURS DE 1 MM NF F 55-623 ET DOCUMENT RATP LOG F 55-623 COULEUR DE LA GAINE DE PROTECTION : ROUGE EN TOURETS DE 500 METRES + OU - 3% CE MARQUAGE EUROCLASSE SUR GAINE ET DOCUMENT MAD | 1.2
04167468F | 14PA 10/10 ROUGE K23 | ACTIF | Cables | Conducteurs et cables isoles fibre | Cables specifiques telecom | Catégorie ratp non définie | 147 | 4.7532 |  |  |  | CABLE DE TELECOMMANDES ET DE TELETRANSMIS- -SIONS A 14 PAIRES DE CONDUCTEURS DE 1 MM NF F 55-623 ET DOCUMENT RATP LOG F 55-623 COULEUR DE LA GAINE DE PROTECTION : ROUGE EN TOURETS DE 500 METRES + OU - 3% CE MARQUAGE EUROCLASSE SUR GAINE ET DOCUMENT MAD | 1.2
04167470H | 28PA 10/10 ROUGE K23 | ACTIF | Cables | Conducteurs et cables isoles fibre | Cables specifiques telecom | Catégorie ratp non définie | 150 | 8.0862 |  |  |  | CABLE DE TELECOMMANDES ET DE TELETRANSMIS- -SIONS A 28 PAIRES DE CONDUCTEURS DE 1 MM NF F 55-623 ET DOCUMENT RATP LOG F 55-623 COULEUR DE LA GAINE DE PROTECTION : ROUGE EN TOURETS DE 500 METRES + OU - 3% CE MARQUAGE EUROCLASSE SUR GAINE ET DOCUMENT MAD | 1.2
04167582E | 2PA 12/10 BLANC K23 | ACTIF | Cables | Conducteurs et cables isoles fibre | Cables specifiques telecom | Catégorie ratp non définie | 169 | 1.8195 |  |  |  | CABLE DE TELECOMMANDES ET DE TELETRANSMIS- -SIONS A 2 PAIRES DE CONDUCTEURS DE 1,2 MM NF F 55-623 ET DOCUMENT RATP LOG F 55-623 COULEUR DE LA GAINE DE PROTECTION : BLANCHE TOURET DE 500M + OU - 3% CE MARQUAGE EUROCLASSE SUR GAINE ET DOCUMENT MAD | 1.2
04167584G | 4PA 12/10 BLANC K23 | ACTIF | Cables | Conducteurs et cables isoles fibre | Cables specifiques telecom | Catégorie ratp non définie | 150 | 2.4826 |  |  |  | CABLE DE TELECOMMANDES ET DE TELETRANSMIS- -SIONS A 4 PAIRES DE CONDUCTEURS DE 1,2 MM NF F 55-623 ET DOCUMENT RATP LOG F 55-623 COULEUR DE LA GAINE DE PROTECTION : BLANCHE - TOURET DE 500 M +OU-3% | 1.2
04167586J | 8PA 12/10 BLANC K23 | ACTIF | Cables | Conducteurs et cables isoles fibre | Cables specifiques telecom | Catégorie ratp non définie | 149 | 3.6512 |  |  |  | CABLE DE TELECOMMANDES ET DE TELETRANSMIS- -SIONS A 8 PAIRES DE CONDUCTEURS DE 1,2 MM NF F 55-623 ET DOCUMENT RATP LOG F 55-623 COULEUR DE LA GAINE DE PROTECTION : BLANCHE - TOURET DE 500 M + OU - 3 % | 1.2
04167588L | 14PA 12/10 BLANC K23 | ACTIF | Cables | Conducteurs et cables isoles fibre | Cables specifiques telecom | Catégorie ratp non définie | 179 | 5.8574 |  |  |  | CABLE DE TELECOMMANDES ET DE TELETRANSMIS- -SIONS A 14 PAIRES DE CONDUCTEURS DE 1,2 MM NF F 55-623 ET DOCUMENT RATP LOG F 55-623 COULEUR DE LA GAINE DE PROTECTION : BLANCHE - TOURET DE 500 M + OU - 3 % | 1.2
04167590N | 28PA 12/10 BLANC K23 | ACTIF | Cables | Conducteurs et cables isoles fibre | Cables specifiques telecom | Catégorie ratp non définie | 175 | 9.8272 |  |  |  | CABLE DE TELECOMMANDES ET DE TELETRANSMIS- -SIONS A 28 PAIRES DE CONDUCTEURS DE 1,2 MM NF F 55-623 ET DOCUMENT RATP LOG F 55-623 COULEUR DE LA GAINE DE PROTECTION : BLANCHE EN TOURETS DE 500 METRES + OU - 3% | 1.2
04167591P | CABLE 1PA 12/10 SRS 13 BLANC | ACTIF | Cables | Conducteurs et cables isoles fibre | Cables specifiques telecom | Catégorie ratp non définie | 112 | 1.3519 |  |  |  | CABLE 1 PAIRE 12/10 SRS 13 BLANC TOURET DE 500M + OU - 3 % ECA MARQUAGE EUROCLASSE SUR LA GAINE ET DOCUMENT MAD | 1.2
04167592R | CABLE 2PA 12/10 SRS 13 BLANC | ACTIF | Cables | Conducteurs et cables isoles fibre | Cables specifiques telecom | Catégorie ratp non définie | 165 | 1.8912 |  |  |  | CABLE 2 PAIRES 12/10 SRS 13 BLANC TOURET DE 500M + OU - 3 % ECA MARQUAGE EUROCLASSE SUR LA GAINE ET DOCUMENT MAD | 1.2
04167593S | CABLE 4PA 12/10 SRS 13 BLANC | ACTIF | Cables | Conducteurs et cables isoles fibre | Cables specifiques telecom | Catégorie ratp non définie | 184 | 2.9785 |  |  |  | CABLE 4 PAIRES 12/10 SRS 13 BLANC TOURET DE 500M + OU - 3 % ECA MARQUAGE EUROCLASSE SUR LA GAINE ET DOCUMENT MAD | 1.2
04167594T | CABLE 8PA 12/10 SRS 13 BLANC | ACTIF | Cables | Conducteurs et cables isoles fibre | Cables specifiques telecom | Catégorie ratp non définie | 137 | 4.0631 |  |  |  | CABLE 8 PAIRES 12/10 SRS 13 BLANC TOURET DE 500M + OU - 3 % ECA MARQUAGE EUROCLASSE SUR LA GAINE ET DOCUMENT MAD | 1.2
04167595U | CABLE 14PA 12/10 SRS 13 BLANC | ACTIF | Cables | Conducteurs et cables isoles fibre | Cables specifiques telecom | Catégorie ratp non définie | 156 | 6.5269 |  |  |  | CABLE 14 PAIRES 12/10 SRS 13 BLANC TOURET DE 500M + OU - 3 % ECA MARQUAGE EUROCLASSE SUR LA GAINE ET DOCUMENT MAD | 1.2
04167596V | CABLE 28PA 12/10 SRS 13 BLANC | ACTIF | Cables | Conducteurs et cables isoles fibre | Cables specifiques telecom | Catégorie ratp non définie | 125 | 9.2546 |  |  |  | CABLE 28 PAIRES 12/10 SRS 13 BLANC TOURET DE 500M + OU - 3 % ECA MARQUAGE EUROCLASSE SUR LA GAINE ET DOCUMENT MAD | 1.2
04167802U | 2PA 6/10 GRIS K24 | ACTIF | Cables | Conducteurs et cables isoles fibre | Cables specifiques telecom | Catégorie ratp non définie | 140 | 0.9738 |  |  |  | CABLE DE TELECOMMUNICATIONS A USAGES LOCAUX NON ARME, A 2 PAIRES DE CONDUCTEURS DE 0,6 MM - SUIVANT NF F 55-624 COULEUR DE LA GAINE DE PROTECTION : GRISE - TOURET DE 500 M + OU - 3% CE MARQUAGE EUROCLASSE SUR GAINE ET DOCUMENT MAD | 1.2
04167806Y | 5PA 6/10 GRIS K24 | ACTIF | Cables | Conducteurs et cables isoles fibre | Cables specifiques telecom | Catégorie ratp non définie | 138 | 1.3316 |  |  |  | CABLE DE TELECOMMUNICATIONS A USAGES LOCAUX NON ARME, A 5 PAIRES DE CONDUCTEURS DE 0,6 MM - SUIVANT NF F 55-624 COULEUR DE LA GAINE DE PROTECTION : GRISE EN TOURETS DE 500 METRES + OU - 3 % CE MARQUAGE EUROCLASSE SUR GAINE ET DOCUMENT MAD | 1.2
04167808A | 7PA 6/10 GRIS K24 | ACTIF | Cables | Conducteurs et cables isoles fibre | Cables specifiques telecom | Catégorie ratp non définie | 142 | 1.4047 |  |  |  | CABLE DE TELECOMMUNICATIONS A USAGES LOCAUX NON ARME, A 7 PAIRES DE CONDUCTEURS DE 0,6 MM - SUIVANT NF F 55-624 COULEUR DE LA GAINE DE PROTECTION : GRISE EN TOURETS DE 500 METRES + OU - 3 % CE MARQUAGE EUROCLASSE SUR GAINE ET DOCUMENT MAD | 1.2
04167810C | 15PA 6/10 GRIS K24 | ACTIF | Cables | Conducteurs et cables isoles fibre | Cables specifiques telecom | Catégorie ratp non définie | 132 | 1.9579 |  |  |  | CABLE DE TELECOMMUNICATIONS A USAGE LOCAUX NON ARME, A 15 PAIRES DE CONDUCTEURS DE 0,6 MM - SUIVANT NF F 55-624 COULEUR DE LA GAINE DE PROTECTION : GRISE EN TOURETS DE 500 METRES + OU - 3 % CE MARQUAGE EUROCLASSE SUR GAINE ET DOCUMENT MAD | 1.2
04167812E | 21PA 6/10 GRIS K24 | ACTIF | Cables | Conducteurs et cables isoles fibre | Cables specifiques telecom | Catégorie ratp non définie | 134 | 2.7083 |  |  |  | CABLE DE TELECOMMUNICATIONS A USAGES LOCAUX NON ARME, A 21 PAIRES DE CONDUCTEURS DE 0,6 MM - SUIVANT NF F 55-624 COULEUR DE LA GAINE DE PROTECTION : GRISE EN TOURETS DE 500 METRES + OU - 3% CE MARQUAGE EUROCLASSE SUR GAINE ET DOCUMENT MAD CE MARQUAGE EUROCLASSE SUR GAINE ET DOCUMENT MAD | 1.2
04167814G | 30PA 6/10 GRIS K24 | ACTIF | Cables | Conducteurs et cables isoles fibre | Cables specifiques telecom | Catégorie ratp non définie | 132 | 4.0369 |  |  |  | CABLE DE TELECOMMUNICATIONS A USAGES LOCAUX NON ARME, A 30 PAIRES DE CONDUCTEURS DE 0,6 MM - SUIVANT NF F 55-624 COULEUR DE LA GAINE DE PROTECTION : GRISE EN TOURETS DE 500 METRES + OU - 3 % CE MARQUAGE EUROCLASSE SUR GAINE ET DOCUMENT MAD | 1.2
04167818L | 56PA 6/10 GRIS K24 | ACTIF | Cables | Conducteurs et cables isoles fibre | Cables specifiques telecom | Catégorie ratp non définie | 139 | 6.0375 |  |  |  | CABLE DE TELECOMMUNICATIONS A USAGES LOCAUX NON ARME, A 56 PAIRES DE CONDUCTEURS DE 0,6 MM - SUIVANT NF F 55-624 COULEUR DE LA GAINE DE PROTECTION : GRISE EN TOURETS DE 500 METRES + OU - 3 % CE MARQUAGE EUROCLASSE SUR GAINE ET DOCUMENT MAD | 1.2
HS0174 | 60CX1,6MM ROUGE K22 T500 | ACTIF | Cables | Conducteurs et cables isoles fibre | Cables specifiques telecom | Catégorie ratp non définie | 127 | 0 |  |  |  | CABLE D AVERTISSEUR D ALARME A 60 CONDUCTEURS DE 1,6 MM NF F 55-622 ET DOCUMENT RATP LOG F 55-622 GAINE DE PROTECTION ROUGE EN TOURET DE 500M + OU - 3 % CE MARQUAGE EUROCLASS SUR GAINE ET DOCUMENT MAD | 1.2
HS0176 | 2 P 10/10 MAUVE ARME K23 | ACTIF | Cables | Conducteurs et cables isoles fibre | Cables specifiques telecom | Catégorie ratp non définie | 127 | 0 |  |  |  | CABLE DE TELECOMMANDES ET DE TELETRANSMIS- SIONS 2 PAIRES DE CONDUCTEURS DE 1 MM NF F 55-623 ET DOCUMENT RATP LOG F 55-623 COULEUR DE LA GAINE DE PROTECTION : MAUVE ARME TOURET DE 500M + OU 3% CE MARQUAGE EUROCLASSE SUR GAINE ET DOCUMENT MAD REMPLACE CODE 04167173A | 1.2
HS0178 | 112PA 6/10 NOIR K23 | ACTIF | Cables | Conducteurs et cables isoles fibre | Cables specifiques telecom | Catégorie ratp non définie | 77 | 0 |  |  |  | CABLE DE TELECOMMANDES ET DE TELETRANSMIS- -SIONS A 112 PAIRES DE CONDUCTEURS DE 0,6MM NF F 55-623 ET DOCUMENT RATP LOG F 55-623 COULEUR DE LA GAINE DE PROTECTION : NOIRE EN TOURETS DE 500 METRES + OU - 3% CE MARQUAGE EUROCLASSE SUR GAINE ET DOCUMENT MAD | 1.2
HS0179 | 14PA 10/10 NOIR K23 | ACTIF | Cables | Conducteurs et cables isoles fibre | Cables specifiques telecom | Catégorie ratp non définie | 181 | 0 |  |  |  | CABLE DE TELECOMMANDES ET DE TELETRANSMIS- -SIONS A 14 PAIRES DE CONDUCTEURS DE 1 MM NF F 55-623 ET DOCUMENT RATP LOG F 55-623 COULEUR DE LA GAINE DE PROTECTION : NOIRE EN TOURETS DE 500 METRES + OU - 3% CE MARQUAGE EUROCLASSE SUR GAINE ET DOCUMENT MAD | 1.2
HS0181 | 56PA 10/10 ROUGE K23 | ACTIF | Cables | Conducteurs et cables isoles fibre | Cables specifiques telecom | Catégorie ratp non définie | 75 | 0 |  |  |  | CABLE DE TELECOMMANDES ET DE TELETRANSMIS- -SIONS A 56 PAIRES DE CONDUCTEURS DE 1 MM NF F 55-623 ET DOCUMENT RATP LOG F 55-623 COULEUR DE LA GAINE DE PROTECTION : ROUGE EN TOURETS DE 500 METRES + OU - 3% CE MARQUAGE EUROCLASSE SUR GAINE ET DOCUMENT MAD | 1.2
HS0183 | 4PA 10/10 NOIR K23 | ACTIF | Cables | Conducteurs et cables isoles fibre | Cables specifiques telecom | Catégorie ratp non définie | 120 | 0 |  |  |  | CABLE DE TELECOMMANDES ET DE TELETRANSMIS- -SIONS A 4 PAIRES DE CONDUCTEURS DE 1 MM NF F 55-623 ET DOCUMENT RATP LOG F 55-623 COULEUR DE LA GAINE DE PROTECTION : NOIRE EN TOURETS DE 500 METRES + OU - 3% CE MARQUAGE EUROCLASSE SUR GAINE ET DOCUMENT MAD | 1.2
04168833P | CABLE K27 ARME 1P 9/10 100/170V OR | ACTIF | Cables | Conducteurs et cables isoles fibre | Cables secifiques securite k27 | Catégorie ratp non définie | 273 | 6.1649 |  |  |  | CABLE RESISTANT AU FEU (CR1),ARME A 1 PAIRES DE CONDUCTEURS DE 0,9 MM CLASSE DE TENSION : 100/170V SUIVANT ST K27 RATP DU 31/01/83 COULEUR DE LA GAINE DE PROTECTION ORANGE - TOURET DE 500 M + OU - 3 % | 1.2
04168835Q | CABLE K27 ARME 2P 9/10 100/170V OR | ACTIF | Cables | Conducteurs et cables isoles fibre | Cables secifiques securite k27 | Catégorie ratp non définie | 248 | 6.7572 |  |  |  | CABLE RESISTANT AU FEU (CR1),ARME A 2 PAIRES DE CONDUCTEURS DE 0,9 MM CLASSE DE TENSION : 100/170V SUIVANT ST K27 RATP DU 31/01/83 COULEUR DE LA GAINE DE PROTECTION ORANGE - TOURET DE 500 M + OU - 3 % | 1.2
04168848F | CABLE K27 ARME 1X16MM2 T500 | ACTIF | Cables | Conducteurs et cables isoles fibre | Cables secifiques securite k27 | Catégorie ratp non définie | 286 | 6.2658 |  |  |  | CABLE RESISTANT AU FEU (CR1) ARME A 1 CONDUCTEUR DE 16 MM2 - AME CLASSE 2 CLASSE DE TENSION : 600/1000 V SUIVANT ST K 27 RATP DU 31/01/83 COULEUR DE LA GAINE DE PROTECTION: ORANGE - TOURET DE 500 M + OU - 3 % | 1.2
04168850H | CABLE K27 ARME 1X25MM2 T500 | ACTIF | Cables | Conducteurs et cables isoles fibre | Cables secifiques securite k27 | Catégorie ratp non définie | 308 | 8.1771 |  |  |  | CABLE RESISTANT AU FEU (CR1) ARME A 1 CONDUCTEUR DE 25 MM2 - AME - CLASSE 2 CLASSE DE TENSION : 600/1000 V SUIVANT ST K 27 RATP DU 31/01/83 GAINE DE PROTECTION : ORANGE - TOURET DE 500 M + OU - 3 % | 1.2
04168852K | CABLE K27 ARME 1X35MM2 T500 | ACTIF | Cables | Conducteurs et cables isoles fibre | Cables secifiques securite k27 | Catégorie ratp non définie | 196 | 10.6887 |  |  |  | CABLE RESISTANT AU FEU (CR1) ARME A 1 CONDUCTEUR DE 35 MM2 - AME - CLASSE 2 CLASSE DE TENSION : 600/1000 V SUIVANT ST K 27 RATP DU 31/01/83 GAINE DE PROTECTION : ORANGE - TOURET DE 500 M + OU - 3 % | 1.2
04168854M | CABLE K27 ARME 1X50MM2 T500 | ACTIF | Cables | Conducteurs et cables isoles fibre | Cables secifiques securite k27 | Catégorie ratp non définie | 246 | 10.5751 |  |  |  | CABLE RESISTANT AU FEU (CR1) ARME A 1 CONDUCTEUR DE 50 MM2 - AME - CLASSE 2 CLASSE DE TENSION : 600/1000 V SUIVANT ST K 27 RATP DU 31/01/83 GAINE DE PROTECTION : ORANGE - TOURET DE 500 M + OU - 3 % | 1.2
04168856P | CABLE K27 ARME 1X70MM2 T500 | ACTIF | Cables | Conducteurs et cables isoles fibre | Cables secifiques securite k27 | Catégorie ratp non définie | 205 | 13.5857 |  |  |  | CABLE RESISTANT AU FEU (CR1) ARME A 1 CONDUCTEUR DE 70 MM2 - AME - CLASSE 2 CLASSE DE TENSION : 600/1000 V SUIVANT ST K 27 RATP DU 31/01/83 GAINE DE PROTECTION : ORANGE - TOURET DE 500 M + OU - 3 % | 1.2
04168858S | CABLE K27 ARME 1X95MM2 T500 | ACTIF | Cables | Conducteurs et cables isoles fibre | Cables secifiques securite k27 | Catégorie ratp non définie | 333 | 25.3951 |  |  |  | CABLE RESISTANT AU FEU (CR1) ARME A 1 CONDUCTEUR DE 95 MM2 - AME - CLASSE 2 CLASSE DE TENSION : 600/1000 V SUIVANT ST K 27 RATP DU 31/01/83 GAINE DE PROTECTION : ORANGE - TOURET DE 500 M + OU - 3 % | 1.2
04168860U | CABLE K27 ARME 1X120MM2 T500 | ACTIF | Cables | Conducteurs et cables isoles fibre | Cables secifiques securite k27 | Catégorie ratp non définie | 253 | 19.0229 |  |  |  | CABLE RESISTANT AU FEU (CR1) ARME A 1 CONDUCTEUR DE 120 MM2 - AME - CLASSE 2 CLASSE DE TENSION : 600/1000 V SUIVANT ST K 27 RATP DU 31/01/83 GAINE DE PROTECTION : ORANGE - TOURET DE 500 M + OU - 3 % | 1.2
04168862W | CABLE K27 ARME 1X150MM2 T500 | ACTIF | Cables | Conducteurs et cables isoles fibre | Cables secifiques securite k27 | Catégorie ratp non définie | 244 | 23.1644 |  |  |  | CABLE RESISTANT AU FEU (CR1) ARME A 1 CONDUCTEUR DE 150 MM2 - AME - CLASSE 2 CLASSE DE TENSION : 600/1000 V SUIVANT ST K 27 RATP DU 31/01/83 GAINE DE PROTECTION : ORANGE - TOURET DE 500 M + OU - 3 % | 1.2
04168864Y | CABLE K27 ARME 1X185MM2 T500 | ACTIF | Cables | Conducteurs et cables isoles fibre | Cables secifiques securite k27 | Catégorie ratp non définie | 293 | 29.2401 |  |  |  | CABLE RESISTANT AU FEU (CR1) ARME A 1 CONDUCTEUR DE 185 MM2 - AME - CLASSE 2 CLASSE DE TENSION : 600/1000 V SUIVANT ST K 27 RATP DU 31/01/83 GAINE DE PROTECTION : ORANGE - TOURET DE 500 M + OU - 3 % | 1.2
04168866A | CABLE K27 ARME 1X240MM2 T250 | ACTIF | Cables | Conducteurs et cables isoles fibre | Cables secifiques securite k27 | Catégorie ratp non définie | 318 | 34.2025 |  |  |  | CABLE RESISTANT AU FEU (CR1) ARME A 1 CONDUCTEUR DE 240 MM2 - AME - CLASSE 2 CLASSE DE TENSION : 600/1000 V SUIVANT ST K 27 RATP DU 31/01/83 GAINE DE PROTECTION : ORANGE - TOURET DE 250 M + OU - 3 % | 1.2
04168868C | CABLE K27 ARME 2X1,5MM2 T500 | ACTIF | Cables | Conducteurs et cables isoles fibre | Cables secifiques securite k27 | Catégorie ratp non définie | 319 | 3.6444 |  |  |  | CABLE ARME RESISTANT AU FEU (CR1) A 2 CONDUCTEURS DE 1,5 MM2 - CLASSE 1 CLASSE DE TENSION : 300/500 V SUIVANT ST K 27 RATP DU 31/01/83 GAINE DE PROTECTION ORANGE - TOURET DE 500M + OU - 3% | 1.2
04168870E | CABLE K27 ARME 2X2,5MM2 T500 | ACTIF | Cables | Conducteurs et cables isoles fibre | Cables secifiques securite k27 | Catégorie ratp non définie | 274 | 4.2795 |  |  |  | CABLE ARME RESISTANT AU FEU (CR1) A 2 CONDUCTEURS DE 2,5 MM2 - CLASSE 1 CLASSE DE TENSION : 300/500 V SUIVANT ST K 27 RATP DU 31/01/83 COULEUR DE LA GAINE DE PROTECTION: ORANGE | 1.2
04168872G | CABLE K27 ARME 2X4MM2 T500 | ACTIF | Cables | Conducteurs et cables isoles fibre | Cables secifiques securite k27 | Catégorie ratp non définie | 192 | 5.2048 |  |  |  | CABLE ARME RESISTANT AU FEU (CR1) A 2 CONDUCTEURS DE 4 MM2 - CLASSE 1 CLASSE DE TENSION : 300/500 V SUIVANT ST K 27 RATP DU 31/01/83 COULEUR DE LA GAINE DE PROTECTION: ORANGE | 1.2
04168874J | CABLE K27 ARME 2X6MM2 T500 | ACTIF | Cables | Conducteurs et cables isoles fibre | Cables secifiques securite k27 | Catégorie ratp non définie | 159 | 4.3189 |  |  |  | CABLE RESISTANT AU FEU (CR1) ARME A 2 CONDUCTEURS DE 6 MM2 - AME - CLASSE 1 CLASSE DE TENSION : 300/500 V SUIVANT ST K 27 RATP DU 31/01/83 GAINE DE PROTECTION : ORANGE | 1.2
04168878N | CABLE K27 ARME 2X16MM2 T500 | ACTIF | Cables | Conducteurs et cables isoles fibre | Cables secifiques securite k27 | Catégorie ratp non définie | 207 | 7.1879 |  |  |  | CABLE RESISTANT AU FEU (CR1) ARME A 2 CONDUCTEURS DE 16 MM2 - AME - CLASSE 2 CLASSE DE TENSION : 300/500 V SUIVANT ST K 27 RATP DU 31/01/83 GAINE DE PROTECTION : ORANGE | 1.2
04168880R | CABLE K27 ARME 3G1,5MM2 T500 | ACTIF | Cables | Conducteurs et cables isoles fibre | Cables secifiques securite k27 | Catégorie ratp non définie | 192 | 4.721 |  |  |  | CABLE ARME RESISTANT AU FEU (CR1) A 3 CONDUCTEURS DE 1,5 MM2 - AME - CLASSE 1 DONT UN VERT ET JAUNE CLASSE DE TENSION : 300/500 V SUIVANT ST K 27 RATP DU 31/01/83 COULEUR DE LA GAINE DE PROTECTION: ORANGE - TOURET DE 500M + OU 3 % | 1.2
04168882T | CABLE K27 ARME 3G2,5MM2 T500 | ACTIF | Cables | Conducteurs et cables isoles fibre | Cables secifiques securite k27 | Catégorie ratp non définie | 182 | 8.3518 |  |  |  | CABLE ARME RESISTANT AU FEU (CR1) A 3 CONDUCTEURS DE 2,5 MM2 - AME - CLASSE 1 DONT UN VERT ET JAUNE CLASSE DE TENSION : 300/500 V SUIVANT ST K 27 RATP DU 31/01/83 COULEUR DE LA GAINE DE PROTECTION: ORANGE | 1.2
04168884V | CABLE K27 ARME 3G4MM2 T500 | ACTIF | Cables | Conducteurs et cables isoles fibre | Cables secifiques securite k27 | Catégorie ratp non définie | 194 | 7.2524 |  |  |  | CABLE ARME RESISTANT AU FEU (CR1) A 3 CONDUCTEURS DE 4 MM2 DONT UN VERT ET JAUNE - ST RATP K 27 CLASSE 1 - CLASSE DE TENSION 300/500 V AME - GAINE ORANGE | 1.2
04168886X | CABLE K27 ARME 4X16MM2 | ACTIF | Cables | Conducteurs et cables isoles fibre | Cables secifiques securite k27 | Catégorie ratp non définie | 324 | 13.9105 |  |  |  | CABLE RESISTANT AU FEU (CR1) ARME A 4 CONDUCTEURS DE 16 MM2 - AME - CLASSE 1 CLASSE DE TENSION : 300/500 V SUIVANT ST K 27 RATP DU 31/01/83 GAINE DE PROTECTION : ORANGE | 1.2
04168888Z | CABLE K27 ARME 4X25MM2 | ACTIF | Cables | Conducteurs et cables isoles fibre | Cables secifiques securite k27 | Catégorie ratp non définie | 191 | 31.7551 |  |  |  | CABLE RESISTANT AU FEU (CR1) ARME A 4 CONDUCTEURS DE 25 MM2 - AME - CLASSE 2 CLASSE DE TENSION : 600/1000 V SUIVANT ST K 27 RATP DU 31/01/83 GAINE DE PROTECTION : ORANGE - TOURET DE 500 M + OU - 3 % | 1.2
04168890B | CABLE K27 ARME 4X35MM2 | ACTIF | Cables | Conducteurs et cables isoles fibre | Cables secifiques securite k27 | Catégorie ratp non définie | 305 | 39.1075 |  |  |  | CABLE RESISTANT AU FEU (CR1) ARME A 4 CONDUCTEURS DE 35 MM2 - AME - CLASSE 2 CLASSE DE TENSION : 600/1000 V SUIVANT ST K 27 RATP DU 31/01/83 GAINE DE PROTECTION : ORANGE - TOURET DE 500 M + OU - 3 % | 1.2
04168891C | CABLE K27 ARME 4X50MM2 | ACTIF | Cables | Conducteurs et cables isoles fibre | Cables secifiques securite k27 | Catégorie ratp non définie | 309 | 43.6872 |  |  |  | CABLE RESISTANT AU FEU (CR1) ARME A 4 CONDUCTEURS DE 50 MM2 - AME - CLASSE 2 CLASSE DE TENSION : 600/1000 V SUIVANT ST K 27 RATP DU 31/01/83 GAINE DE PROTECTION : ORANGE - TOURET DE 250 M + OU - 3 % | 1.2
04168892D | CABLE K27 ARME 12X1,5MM2 | ACTIF | Cables | Conducteurs et cables isoles fibre | Cables secifiques securite k27 | Catégorie ratp non définie | 280 | 10.2261 |  |  |  | CABLE ARME RESISTANT AU FEU (CR1) A 12 CONDUCTEURS DE 1,5 MM2 CLASSE DE TENSION : 300/500 V SUIVANT ST K 27 RATP DU 31/01/83 COULEUR DE LA GAINE DE PROTECTION: ORANGE -TOURET DE 500M + OU - 3 % | 1.2
04168893Q | CABLE K27 ARM 5G4 MM2 1000V ORANGE | ACTIF | Cables | Conducteurs et cables isoles fibre | Cables secifiques securite k27 | Catégorie ratp non définie | 284 | 12.9087 |  |  |  | CABLE K27 ARME SECTION 5G4 1000V ORANGE - TOURET DE 500 M + OU - 3 % | 1.2
04168894A | CABLE K27 ARM 5G6 MM2 1000V ORANGE | ACTIF | Cables | Conducteurs et cables isoles fibre | Cables secifiques securite k27 | Catégorie ratp non définie | 251 | 16.8653 |  |  |  | CABLE K27 ARME SECTION 5G6 1000V ORANGE - TOURET DE 500 M + OU - 3 % | 1.2
04168895C | CABLE K27 ARME 15PA 9/10 ORANGE | ACTIF | Cables | Conducteurs et cables isoles fibre | Cables secifiques securite k27 | Catégorie ratp non définie | 212 | 14.6468 |  |  |  | CABLE ARME RESISTANT AU FEU (CR1) A 15 PAIRES DE CONDUCTEURS DE 0,9 MM CLASSE DE TENSION : 100/170V SUIVANT ST K27 RATP DU 31/1/83 COULEUR DE LA GAINE DE PROTECTION ORANGE - TOURET DE 500 M + OU - 3 % | 1.2
04168898G | CABLE K27 ARME 2PA 12/10 ORANGE | ACTIF | Cables | Conducteurs et cables isoles fibre | Cables secifiques securite k27 | Catégorie ratp non définie | 252 | 9.4291 |  |  |  | CABLE RESISTANT AU FEU (CR1),ARME A 2 PAIRES DE CONDUCTEURS DE 12/10 CLASSE DE TENSION : 100/170 V SUIVANT ST K 27 RATP DU 31/01/83 COULEUR DE LA GAINE DE PROTECTION : ORANGE - TOURET DE 500 M + OU - 3 % | 1.2
04168899L | CABLE K27 ARME 5PA 12/10 ORANGE | ACTIF | Cables | Conducteurs et cables isoles fibre | Cables secifiques securite k27 | Catégorie ratp non définie | 203 | 17.1812 |  |  |  | CABLE RESISTANT AU FEU (CR1),ARME A 5 PAIRES DE CONDUCTEURS DE 12/10 CLASSE DE TENSION : 100/170 V SUIVANT ST K 27 RATP DU 31/01/83 COULEUR DE LA GAINE DE PROTECTION : ORANGE - TOURET DE 500 M + OU - 3 % | 1.2
44190014M | 36 FO MONOMODE MICROGAINE K20 | ACTIF | Cables | Conducteurs et cables isoles fibre | Cables de transmission, fibre optiq | Catégorie ratp non définie | 176 | 1.7911 |  |  |  | 36 FO MONOMODE K209B PROTECTION MINCE - GAINE NOIRE ARMEE (MODULARITE 6) TOURET DE 2000M (+ OU - 3 %) CE MARQUAGE EUROCLASSE SUR GAINE ET DOCUMENT MAD | 1.2
44190041C | 12 FO MULTIMODE MICROGAINE K20 | ACTIF | Cables | Conducteurs et cables isoles fibre | Cables de transmission, fibre optiq | Catégorie ratp non définie | 176 | 3.0017 |  |  |  | 12 FO MULTIMODE K209B PROCTECTIION MINCE GAINE NOIRE ARMEE (MODULARITE 6) TOURET DE 2000M + OU - 3 % CE MARQUAGE EUROCLASSE SUR GAINE ET DOCUMENT MAD | 1.2
44190044F | 12 FO MONOMODE MICROGAINE K20 | ACTIF | Cables | Conducteurs et cables isoles fibre | Cables de transmission, fibre optiq | Catégorie ratp non définie | 205 | 1.2156 |  |  |  | 12 FO MONOMODE K209C G657A GAINE NOIRE ARMEE (MODULARITE 6) TOURET DE 2000M + OU - 3 % CE MARQUAGE EUROCLASSE SUR GAINE ET DOCUMENT MAD | 1.2
44190045G | 24 FO MONOMODE MICROGAINE K20 | ACTIF | Cables | Conducteurs et cables isoles fibre | Cables de transmission, fibre optiq | Catégorie ratp non définie | 118 | 1.5343 |  |  |  | 24 FO MONOMODE K209C G657A GAINE NOIRE ARMEE (MODULARITE 6) TOURET DE 2000M + OU - 3 % CE MARQUAGE EUROCLASSE SUR GAINE ET DOCUMENT MAD | 1.2
44190046H | 48 FO MONOMODE MICROGAINE K20 | ACTIF | Cables | Conducteurs et cables isoles fibre | Cables de transmission, fibre optiq | Catégorie ratp non définie | 126 | 2.0448 |  |  |  | 48 FO MONOMODE K209C G657A GAINE NOIRE ARMEE (MODULARITE 6) TOURET DE 2000M (+ OU - 3%) CE MARQUAGE EUROCLASSE SUR GAINE ET DOCUMENT MAD | 1.2
44190047J | 72 FO MONOMODE MICROGAINE K20 | ACTIF | Cables | Conducteurs et cables isoles fibre | Cables de transmission, fibre optiq | Catégorie ratp non définie | 179 | 2.542 |  |  |  | 72 FO UNIMODALES K209C G657A GAINE NOIRE ARMEE (MODULARITE 6) TOURET DE 2000M + OU - 3 % CE MARQUAGE EUROCLASSE SUR GAINE ET DOCUMENT MAD | 1.2
44190048K | 12 FO MULTIMODE MICROGAINE K20 | ACTIF | Cables | Conducteurs et cables isoles fibre | Cables de transmission, fibre optiq | Catégorie ratp non définie | 197 | 2.1132 |  |  |  | 12 FO MULTIMODE K209C OM4 GAINE NOIRE ARMEE (MODULARITE 6) TOURET DE 2000M + OU - 3 % CE MARQUAGE EUROCLASSE SUR GAINE ET DOCUMENT MAD | 1.2
44190049L | 24 FO MULTIMODE MICROGAINE K20 | ACTIF | Cables | Conducteurs et cables isoles fibre | Cables de transmission, fibre optiq | Catégorie ratp non définie | 154 | 3.3151 |  |  |  | 24 FO MULTIMODE K209C OM4 GAINE NOIRE ARMEE (MODULARITE 6) TOURET DE 2000M + OU - 3 % CE MARQUAGE EUROCLASSE SUR GAINE ET DOCUMENT MAD | 1.2
44190050M | CABLE 48 FO MONOMODE CR1-C1 K209C | ACTIF | Cables | Conducteurs et cables isoles fibre | Cables de transmission, fibre optiq | Catégorie ratp non définie | 97 | 3.0413 |  |  |  | CABLE 48 FO MONOMODE "CR1-C1", G657A 9/125, GAINE ORANGE ARME (MODULARITE 6) TOURET DE 2000M + OU - 3% | 1.2
44190051N | CABLE 24 FO MULTIMODE CR1-C1 OM4 | ACTIF | Cables | Conducteurs et cables isoles fibre | Cables de transmission, fibre optiq | Catégorie ratp non définie | 181 | 4.5249 |  |  |  | CABLE 24 FO MULTIMODE "CR1-C1" OM4 50/125, GAINE ORANGE ARME (MODULARITE 6) TOURET DE 2000M + OU - 3% | 1.2
HS0156 | 96 FO MONOMODE MICROGAINE K20 | ACTIF | Cables | Conducteurs et cables isoles fibre | Cables de transmission, fibre optiq | Catégorie ratp non définie | 100 | 0 |  |  |  | 96 FO MONOMODE K209 B,PROTECTION MINCE, GAINE NOIRE ARMEE AVEC UNE MODULARITE DE 12 FIBRES PAR TUBE (8 MICROMODULES 12FO) TOURET DE + OU - 3 % CE MARQUAGE EUROCLASSE SUR GAINE ET DOCUMENT MAD | 1.2
HS0164 | 96 FO MONOMODE MICROGAINE K20 | ACTIF | Cables | Conducteurs et cables isoles fibre | Cables de transmission, fibre optiq | Catégorie ratp non définie | 121 | 0 |  |  |  | 96 FO MONOMODE K209C G657A GAINE NOIRE ARMEE (MODULARITE 12) TOURET DE 2000M + OU - 3 % CE MARQUAGE EUROCLASSE SUR GAINE ET DOCUMENT MAD | 1.2
HS0165 | 144 FO MONOMODE MICROGAINE K20 | ACTIF | Cables | Conducteurs et cables isoles fibre | Cables de transmission, fibre optiq | Catégorie ratp non définie | 89 | 0 |  |  |  | 144 FO MONOMODE K209C G657A GAINE NOIRE ARMEE (MODULARITE 12) TOURET DE 2000M + OU - 3 % CE MARQUAGE EUROCLASSE SUR GAINE ET DOCUMENT MAD | 1.2
HS0166 | 48 FO MIXTE MICROGAINE K20 | ACTIF | Cables | Conducteurs et cables isoles fibre | Cables de transmission, fibre optiq | Catégorie ratp non définie | 127 | 0 |  |  |  | 48 FO MIXTE ( 24 FO UNIMODALES ET 24 FO MULTIMODES 50/125) , (MODULARITE 6) OM4 GAINE NOIRE ARMEE TOURET DE 2000M + OU - 3 % CE MARQUAGE EUROCLASSE SUR GAINE ET DOCUMENT MAD | 1.2
44145010V | CABLE 2X1MM2 100 OHM NOIR | ACTIF | Cables | Conducteurs et cables isoles fibre | Autres conduct. et cables isoles | Catégorie ratp non définie | 137 | 4.821 |  |  |  | CABLE A 2 CONDUCTEURS SECTION 1MM2 100 OHMS K20 EN TOURET DE 500M + OU - 3% CE MARQUAGE EUROCLASSE SUR LA GAINE ET LE DOCUMENT MAD | 1.2
44166754E | CABLE CVZS 1X1MM2 SH NOIR | ACTIF | Cables | Conducteurs et cables isoles fibre | Autres conduct. et cables isoles | Catégorie ratp non définie | 153 | 1.467 |  |  |  | CABLE CVZ-S 1X1MM2 NOIR SANS HALOGENE EN BOBINE DE 1000M + OU - 3% CE MARQUAGE EUROCLASSE SUR GAINE ET DOCUMENT MAD | 1.2
44166755F | CABLE CVZS 1PA TORSADEE SANS HALO | ACTIF | Cables | Conducteurs et cables isoles fibre | Autres conduct. et cables isoles | Catégorie ratp non définie | 154 | 2.5398 |  |  |  | CABLE CVZ-S NOIR 1 PAIRE 1MM2 TORSADEE SANS HALOGENE CT 500 SNCF EN BOBINE DE 1000M +OU-3% CE MARQUAGE EUROCLASSE SUR GAINE ET DOCUMENT MAD | 1.2
44166757H | CABLE CVZS 1X1MM2 SH GRIS | ACTIF | Cables | Conducteurs et cables isoles fibre | Autres conduct. et cables isoles | Catégorie ratp non définie | 160 | 1.762 |  |  |  | CABLE CVZ-S 1X1MM2 SANS HALOGENE GRIS CT 500 SNCF EN BOBINE DE 1000M +OU-3% CE MARQUAGE EUROCLASSE SUR GAINE ET DOCUMENT MAD | 1.2
44166758J | CABLE CVZS 1X1MM2 SH MARRON | ACTIF | Cables | Conducteurs et cables isoles fibre | Autres conduct. et cables isoles | Catégorie ratp non définie | 133 | 1.756 |  |  |  | CABLE CVZ-S 1X1MM2 SANS HALOGENE MARRON CT500 SNCF EN BOBINE DE 1000M +OU-3% CE MARQUAGE EUROCLASSE SUR GAINE ET DOCUMENT MAD | 1.2
44166759K | CABLE CVZS 1X1MM2 SH VERT | ACTIF | Cables | Conducteurs et cables isoles fibre | Autres conduct. et cables isoles | Catégorie ratp non définie | 123 | 1.1246 |  |  |  | CABLE CVZ-S 1X1MM2 SANS HALOGENE VERT CT 500 SNCF EN BOBINE DE 1000M +OU-3% CE MARQUAGE EUROCLASSE SUR GAINE ET DOCUMENT MAD | 1.2
44166760L | CABLE CVZS 1X1MM2 SH BLANC | ACTIF | Cables | Conducteurs et cables isoles fibre | Autres conduct. et cables isoles | Catégorie ratp non définie | 141 | 1.7205 |  |  |  | CABLE CVZ-S 1X1MM2 SANS HALOGENE BLANC CT 500 SNCF EN BOBINE DE 1000M +OU-3% CE MARQUAGE EUROCLASSE SUR GAINE ET DOCUMENT MAD | 1.2
HS0157 | CABLE COAXIAL KX4 ARME CPR | ACTIF | Cables | Conducteurs et cables isoles fibre | Autres conduct. et cables isoles | Catégorie ratp non définie | 232 | 4.808 |  |  |  | CABLE COXIAL KX4 ARME CPR B2ca TOURET DE + OU - 3% | 1.2